## Bakteriologia
nazewnictwo badań zgodne z aktualnym stanem wiedzy; | tryb zlecania i wykonywania badania; | metodę wykonywania badania (metoda analityczna); | czas oczekiwania na wynik badania TAT uwzględniający potrzeby zleceniodawcy i uzgodniony ze zleceniodawcą; | sposób przekazywania zleceniodawcy wyników badań; | formularz raportu z wyników badań laboratoryjnych; | niepewność pomiaru / wyniku badania / poziomu błędów; | przedział wartości referencyjnych z uwzględnieniem różnic wynikających z podziału na wiek, płeć pacjenta; | istotne dane które mogą interferować w wynik badania.
Krew żylna - posiew beztlenowy | Tryb zlecania - rutyna; tryb wykonywania - cito | Hodowla | Brak wzrostu - 7-10 dni; identyfikacja i antybiogram - do 72 h od momentu wskazania posiewu dodatniego | Jednostki SU - system AMMS; kontrahenci zewnętrzni z umową - zgodnie z aktualnie obowiązującą umową; kontrahenci zewnętrzni bez umowy - platforma do udostępniania wyników lub wydruki w formie papierowej przesyłane pocztą | Formularz dostępny w LIS i w AMMS | Brak możliwości wyrażenia niepewności wyniku badania przy użyciu wartości liczbowych | Brak możliwości wyznaczenia przedziału wartości referencyjnych. Fizjologicznie - posiew jałowy; uzyskanie wzrostu drobnoustrojów - interpretacja wyniku zgodna z aktualnym stanem wiedzy, na podstawie dostępnych zaleceń i rekomendacji | Stosowanie antybiotyków/chemioterapeutyków w momencie pobierania materiału lub w niedługim czasie przed pobraniem może skutkować otrzymaniem wyników fałszywie ujemnych ze względu na zahamowanie możliwości wzrostu drobnoustrojów; nieprawidłowy sposób pobierania, przechowywania oraz transportu materiału do laboratorium w sposób znaczący wpływa na jakość uzyskiwanych wyników.
Krew żylna - posiew tlenowy | Tryb zlecania - rutyna; tryb wykonywania - cito | Hodowla | Brak wzrostu - 7-10 dni; identyfikacja i antybiogram - do 48 h od momentu wskazania posiewu dodatniego | Jednostki SU - system AMMS; kontrahenci zewnętrzni z umową - zgodnie z aktualnie obowiązującą umową; kontrahenci zewnętrzni bez umowy - platforma do udostępniania wyników lub wydruki w formie papierowej przesyłane pocztą | Formularz dostępny w LIS i w AMMS | Brak możliwości wyrażenia niepewności wyniku badania przy użyciu wartości liczbowych | Brak możliwości wyznaczenia przedziału wartości referencyjnych. Fizjologicznie - posiew jałowy; uzyskanie wzrostu drobnoustrojów - interpretacja wyniku zgodna z aktualnym stanem wiedzy, na podstawie dostępnych zaleceń i rekomendacji | Stosowanie antybiotyków/chemioterapeutyków w momencie pobierania materiału lub w niedługim czasie przed pobraniem może skutkować otrzymaniem wyników fałszywie ujemnych ze względu na zahamowanie możliwości wzrostu drobnoustrojów; nieprawidłowy sposób pobierania, przechowywania oraz transportu materiału do laboratorium w sposób znaczący wpływa na jakość uzyskiwanych wyników.
Krew tętnicza - posiew beztlenowy | Tryb zlecania - rutyna; tryb wykonywania - cito | Hodowla | Brak wzrostu - 7-10 dni; identyfikacja i antybiogram - do 72 h od momentu wskazania posiewu dodatniego | Jednostki SU - system AMMS; kontrahenci zewnętrzni z umową - zgodnie z aktualnie obowiązującą umową; kontrahenci zewnętrzni bez umowy - platforma do udostępniania wyników lub wydruki w formie papierowej przesyłane pocztą | Formularz dostępny w LIS i w AMMS | Brak możliwości wyrażenia niepewności wyniku badania przy użyciu wartości liczbowych | Brak możliwości wyznaczenia przedziału wartości referencyjnych. Fizjologicznie - posiew jałowy; uzyskanie wzrostu drobnoustrojów - interpretacja wyniku zgodna z aktualnym stanem wiedzy, na podstawie dostępnych zaleceń i rekomendacji | Stosowanie antybiotyków/chemioterapeutyków w momencie pobierania materiału lub w niedługim czasie przed pobraniem może skutkować otrzymaniem wyników fałszywie ujemnych ze względu na zahamowanie możliwości wzrostu drobnoustrojów; nieprawidłowy sposób pobierania, przechowywania oraz transportu materiału do laboratorium w sposób znaczący wpływa na jakość uzyskiwanych wyników.
Krew tętnicza - posiew tlenowy | Tryb zlecania - rutyna; tryb wykonywania - cito | Hodowla | Brak wzrostu - 7-10 dni; identyfikacja i antybiogram - do 48 h od momentu wskazania posiewu dodatniego | Jednostki SU - system AMMS; kontrahenci zewnętrzni z umową - zgodnie z aktualnie obowiązującą umową; kontrahenci zewnętrzni bez umowy - platforma do udostępniania wyników lub wydruki w formie papierowej przesyłane pocztą | Formularz dostępny w LIS i w AMMS | Brak możliwości wyrażenia niepewności wyniku badania przy użyciu wartości liczbowych | Brak możliwości wyznaczenia przedziału wartości referencyjnych. Fizjologicznie - posiew jałowy; uzyskanie wzrostu drobnoustrojów - interpretacja wyniku zgodna z aktualnym stanem wiedzy, na podstawie dostępnych zaleceń i rekomendacji | Stosowanie antybiotyków/chemioterapeutyków w momencie pobierania materiału lub w niedługim czasie przed pobraniem może skutkować otrzymaniem wyników fałszywie ujemnych ze względu na zahamowanie możliwości wzrostu drobnoustrojów; nieprawidłowy sposób pobierania, przechowywania oraz transportu materiału do laboratorium w sposób znaczący wpływa na jakość uzyskiwanych wyników.
Krew z CVC - posiew beztlenowy | Tryb zlecania - rutyna; tryb wykonywania - cito | Hodowla | Brak wzrostu - 7-10 dni; identyfikacja i antybiogram - do 72 h od momentu wskazania posiewu dodatniego | Jednostki SU - system AMMS; kontrahenci zewnętrzni z umową - zgodnie z aktualnie obowiązującą umową; kontrahenci zewnętrzni bez umowy - platforma do udostępniania wyników lub wydruki w formie papierowej przesyłane pocztą | Formularz dostępny w LIS i w AMMS | Brak możliwości wyrażenia niepewności wyniku badania przy użyciu wartości liczbowych | Brak możliwości wyznaczenia przedziału wartości referencyjnych. Fizjologicznie - posiew jałowy; uzyskanie wzrostu drobnoustrojów - interpretacja wyniku zgodna z aktualnym stanem wiedzy, na podstawie dostępnych zaleceń i rekomendacji | Stosowanie antybiotyków/chemioterapeutyków w momencie pobierania materiału lub w niedługim czasie przed pobraniem może skutkować otrzymaniem wyników fałszywie ujemnych ze względu na zahamowanie możliwości wzrostu drobnoustrojów; nieprawidłowy sposób pobierania, przechowywania oraz transportu materiału do laboratorium w sposób znaczący wpływa na jakość uzyskiwanych wyników.
Krew z CVC - posiew tlenowy | Tryb zlecania - rutyna; tryb wykonywania - cito | Hodowla | Brak wzrostu - 7-10 dni; identyfikacja i antybiogram - do 48 h od momentu wskazania posiewu dodatniego | Jednostki SU - system AMMS; kontrahenci zewnętrzni z umową - zgodnie z aktualnie obowiązującą umową; kontrahenci zewnętrzni bez umowy - platforma do udostępniania wyników lub wydruki w formie papierowej przesyłane pocztą | Formularz dostępny w LIS i w AMMS | Brak możliwości wyrażenia niepewności wyniku badania przy użyciu wartości liczbowych | Brak możliwości wyznaczenia przedziału wartości referencyjnych. Fizjologicznie - posiew jałowy; uzyskanie wzrostu drobnoustrojów - interpretacja wyniku zgodna z aktualnym stanem wiedzy, na podstawie dostępnych zaleceń i rekomendacji | Stosowanie antybiotyków/chemioterapeutyków w momencie pobierania materiału lub w niedługim czasie przed pobraniem może skutkować otrzymaniem wyników fałszywie ujemnych ze względu na zahamowanie możliwości wzrostu drobnoustrojów; nieprawidłowy sposób pobierania, przechowywania oraz transportu materiału do laboratorium w sposób znaczący wpływa na jakość uzyskiwanych wyników.
Krew z CVC część tętnicza HD - posiew beztlenowy | Tryb zlecania - rutyna; tryb wykonywania - cito | Hodowla | Brak wzrostu - 7-10 dni; identyfikacja i antybiogram - do 72 h od momentu wskazania posiewu dodatniego | Jednostki SU - system AMMS; kontrahenci zewnętrzni z umową - zgodnie z aktualnie obowiązującą umową; kontrahenci zewnętrzni bez umowy - platforma do udostępniania wyników lub wydruki w formie papierowej przesyłane pocztą | Formularz dostępny w LIS i w AMMS | Brak możliwości wyrażenia niepewności wyniku badania przy użyciu wartości liczbowych | Brak możliwości wyznaczenia przedziału wartości referencyjnych. Fizjologicznie - posiew jałowy; uzyskanie wzrostu drobnoustrojów - interpretacja wyniku zgodna z aktualnym stanem wiedzy, na podstawie dostępnych zaleceń i rekomendacji | Stosowanie antybiotyków/chemioterapeutyków w momencie pobierania materiału lub w niedługim czasie przed pobraniem może skutkować otrzymaniem wyników fałszywie ujemnych ze względu na zahamowanie możliwości wzrostu drobnoustrojów; nieprawidłowy sposób pobierania, przechowywania oraz transportu materiału do laboratorium w sposób znaczący wpływa na jakość uzyskiwanych wyników.
Krew z CVC część tętnicza HD - posiew tlenowy | Tryb zlecania - rutyna; tryb wykonywania - cito | Hodowla | Brak wzrostu - 7-10 dni; identyfikacja i antybiogram - do 48 h od momentu wskazania posiewu dodatniego | Jednostki SU - system AMMS; kontrahenci zewnętrzni z umową - zgodnie z aktualnie obowiązującą umową; kontrahenci zewnętrzni bez umowy - platforma do udostępniania wyników lub wydruki w formie papierowej przesyłane pocztą | Formularz dostępny w LIS i w AMMS | Brak możliwości wyrażenia niepewności wyniku badania przy użyciu wartości liczbowych | Brak możliwości wyznaczenia przedziału wartości referencyjnych. Fizjologicznie - posiew jałowy; uzyskanie wzrostu drobnoustrojów - interpretacja wyniku zgodna z aktualnym stanem wiedzy, na podstawie dostępnych zaleceń i rekomendacji | Stosowanie antybiotyków/chemioterapeutyków w momencie pobierania materiału lub w niedługim czasie przed pobraniem może skutkować otrzymaniem wyników fałszywie ujemnych ze względu na zahamowanie możliwości wzrostu drobnoustrojów; nieprawidłowy sposób pobierania, przechowywania oraz transportu materiału do laboratorium w sposób znaczący wpływa na jakość uzyskiwanych wyników.
Krew z CVC część żylna HD - posiew beztlenowy | Tryb zlecania - rutyna; tryb wykonywania - cito | Hodowla | Brak wzrostu - 7-10 dni; identyfikacja i antybiogram - do 72 h od momentu wskazania posiewu dodatniego | Jednostki SU - system AMMS; kontrahenci zewnętrzni z umową - zgodnie z aktualnie obowiązującą umową; kontrahenci zewnętrzni bez umowy - platforma do udostępniania wyników lub wydruki w formie papierowej przesyłane pocztą | Formularz dostępny w LIS i w AMMS | Brak możliwości wyrażenia niepewności wyniku badania przy użyciu wartości liczbowych | Brak możliwości wyznaczenia przedziału wartości referencyjnych. Fizjologicznie - posiew jałowy; uzyskanie wzrostu drobnoustrojów - interpretacja wyniku zgodna z aktualnym stanem wiedzy, na podstawie dostępnych zaleceń i rekomendacji | Stosowanie antybiotyków/chemioterapeutyków w momencie pobierania materiału lub w niedługim czasie przed pobraniem może skutkować otrzymaniem wyników fałszywie ujemnych ze względu na zahamowanie możliwości wzrostu drobnoustrojów; nieprawidłowy sposób pobierania, przechowywania oraz transportu materiału do laboratorium w sposób znaczący wpływa na jakość uzyskiwanych wyników.
Krew z CVC część żylna HD - posiew tlenowy | Tryb zlecania - rutyna; tryb wykonywania - cito | Hodowla | Brak wzrostu - 7-10 dni; identyfikacja i antybiogram - do 48 h od momentu wskazania posiewu dodatniego | Jednostki SU - system AMMS; kontrahenci zewnętrzni z umową - zgodnie z aktualnie obowiązującą umową; kontrahenci zewnętrzni bez umowy - platforma do udostępniania wyników lub wydruki w formie papierowej przesyłane pocztą | Formularz dostępny w LIS i w AMMS | Brak możliwości wyrażenia niepewności wyniku badania przy użyciu wartości liczbowych | Brak możliwości wyznaczenia przedziału wartości referencyjnych. Fizjologicznie - posiew jałowy; uzyskanie wzrostu drobnoustrojów - interpretacja wyniku zgodna z aktualnym stanem wiedzy, na podstawie dostępnych zaleceń i rekomendacji | Stosowanie antybiotyków/chemioterapeutyków w momencie pobierania materiału lub w niedługim czasie przed pobraniem może skutkować otrzymaniem wyników fałszywie ujemnych ze względu na zahamowanie możliwości wzrostu drobnoustrojów; nieprawidłowy sposób pobierania, przechowywania oraz transportu materiału do laboratorium w sposób znaczący wpływa na jakość uzyskiwanych wyników.
Krew żylna - posiew tlenowy (podejrzenie IZW) | Tryb zlecania - rutyna; tryb wykonywania - cito | Hodowla | Brak wzrostu - 21 dni; identyfikacja i antybiogram - do 48 h od momentu wskazania posiewu dodatniego | Jednostki SU - system AMMS; kontrahenci zewnętrzni z umową - zgodnie z aktualnie obowiązującą umową; kontrahenci zewnętrzni bez umowy - platforma do udostępniania wyników lub wydruki w formie papierowej przesyłane pocztą | Formularz dostępny w LIS i w AMMS | Brak możliwości wyrażenia niepewności wyniku badania przy użyciu wartości liczbowych | Brak możliwości wyznaczenia przedziału wartości referencyjnych. Fizjologicznie - posiew jałowy; uzyskanie wzrostu drobnoustrojów - interpretacja wyniku zgodna z aktualnym stanem wiedzy, na podstawie dostępnych zaleceń i rekomendacji | Stosowanie antybiotyków/chemioterapeutyków w momencie pobierania materiału lub w niedługim czasie przed pobraniem może skutkować otrzymaniem wyników fałszywie ujemnych ze względu na zahamowanie możliwości wzrostu drobnoustrojów; nieprawidłowy sposób pobierania, przechowywania oraz transportu materiału do laboratorium w sposób znaczący wpływa na jakość uzyskiwanych wyników.
Krew żylna - posiew beztlenowy (podejrzenie IZW) | Tryb zlecania - rutyna; tryb wykonywania - cito | Hodowla | Brak wzrostu - 21 dni; identyfikacja i antybiogram - do 72 h od momentu wskazania posiewu dodatniego | Jednostki SU - system AMMS; kontrahenci zewnętrzni z umową - zgodnie z aktualnie obowiązującą umową; kontrahenci zewnętrzni bez umowy - platforma do udostępniania wyników lub wydruki w formie papierowej przesyłane pocztą | Formularz dostępny w LIS i w AMMS | Brak możliwości wyrażenia niepewności wyniku badania przy użyciu wartości liczbowych | Brak możliwości wyznaczenia przedziału wartości referencyjnych. Fizjologicznie - posiew jałowy; uzyskanie wzrostu drobnoustrojów - interpretacja wyniku zgodna z aktualnym stanem wiedzy, na podstawie dostępnych zaleceń i rekomendacji | Stosowanie antybiotyków/chemioterapeutyków w momencie pobierania materiału lub w niedługim czasie przed pobraniem może skutkować otrzymaniem wyników fałszywie ujemnych ze względu na zahamowanie możliwości wzrostu drobnoustrojów; nieprawidłowy sposób pobierania, przechowywania oraz transportu materiału do laboratorium w sposób znaczący wpływa na jakość uzyskiwanych wyników.
Płyn z jamy brzusznej - posiew beztlenowy(Bact_Alert) | Rutyna | Hodowla | Brak wzrostu - 7-10 dni; identyfikacja i antybiogram - do 4 dni od momentu wskazania posiewu dodatniego | Jednostki SU - system AMMS; kontrahenci zewnętrzni z umową - zgodnie z aktualnie obowiązującą umową; kontrahenci zewnętrzni bez umowy - platforma do udostępniania wyników lub wydruki w formie papierowej przesyłane pocztą | Formularz dostępny w LIS i w AMMS | Brak możliwości wyrażenia niepewności wyniku badania przy użyciu wartości liczbowych | Brak możliwości wyznaczenia przedziału wartości referencyjnych. Fizjologicznie - posiew jałowy; uzyskanie wzrostu drobnoustrojów - interpretacja wyniku zgodna z aktualnym stanem wiedzy, na podstawie dostępnych zaleceń i rekomendacji | Stosowanie antybiotyków/chemioterapeutyków w momencie pobierania materiału lub w niedługim czasie przed pobraniem może skutkować otrzymaniem wyników fałszywie ujemnych ze względu na zahamowanie możliwości wzrostu drobnoustrojów; nieprawidłowy sposób pobierania, przechowywania oraz transportu materiału do laboratorium w sposób znaczący wpływa na jakość uzyskiwanych wyników.
Płyn z jamy brzusznej - posiew tlenowy(Bact_Alert) | Rutyna | Hodowla | Brak wzrostu - 7-10 dni; identyfikacja i antybiogram - do 72 h od momentu wskazania posiewu dodatniego | Jednostki SU - system AMMS; kontrahenci zewnętrzni z umową - zgodnie z aktualnie obowiązującą umową; kontrahenci zewnętrzni bez umowy - platforma do udostępniania wyników lub wydruki w formie papierowej przesyłane pocztą | Formularz dostępny w LIS i w AMMS | Brak możliwości wyrażenia niepewności wyniku badania przy użyciu wartości liczbowych | Brak możliwości wyznaczenia przedziału wartości referencyjnych. Fizjologicznie - posiew jałowy; uzyskanie wzrostu drobnoustrojów - interpretacja wyniku zgodna z aktualnym stanem wiedzy, na podstawie dostępnych zaleceń i rekomendacji | Stosowanie antybiotyków/chemioterapeutyków w momencie pobierania materiału lub w niedługim czasie przed pobraniem może skutkować otrzymaniem wyników fałszywie ujemnych ze względu na zahamowanie możliwości wzrostu drobnoustrojów; nieprawidłowy sposób pobierania, przechowywania oraz transportu materiału do laboratorium w sposób znaczący wpływa na jakość uzyskiwanych wyników.
Wydzielina z drenu chirurgicznego - posiew beztlenowy(Bact_Alert) | Rutyna | Hodowla | Brak wzrostu - 7-10 dni; identyfikacja i antybiogram - do 4 dni od momentu wskazania posiewu dodatniego | Jednostki SU - system AMMS; kontrahenci zewnętrzni z umową - zgodnie z aktualnie obowiązującą umową; kontrahenci zewnętrzni bez umowy - platforma do udostępniania wyników lub wydruki w formie papierowej przesyłane pocztą | Formularz dostępny w LIS i w AMMS | Brak możliwości wyrażenia niepewności wyniku badania przy użyciu wartości liczbowych | Brak możliwości wyznaczenia przedziału wartości referencyjnych. Fizjologicznie - posiew jałowy; uzyskanie wzrostu drobnoustrojów - interpretacja wyniku zgodna z aktualnym stanem wiedzy, na podstawie dostępnych zaleceń i rekomendacji | Stosowanie antybiotyków/chemioterapeutyków w momencie pobierania materiału lub w niedługim czasie przed pobraniem może skutkować otrzymaniem wyników fałszywie ujemnych ze względu na zahamowanie możliwości wzrostu drobnoustrojów; nieprawidłowy sposób pobierania, przechowywania oraz transportu materiału do laboratorium w sposób znaczący wpływa na jakość uzyskiwanych wyników.
Wydzielina z drenu chirurgicznego - posiew tlenowy(Bact_Alert) | Rutyna | Hodowla | Brak wzrostu - 7-10 dni; identyfikacja i antybiogram - do 72 h od momentu wskazania posiewu dodatniego | Jednostki SU - system AMMS; kontrahenci zewnętrzni z umową - zgodnie z aktualnie obowiązującą umową; kontrahenci zewnętrzni bez umowy - platforma do udostępniania wyników lub wydruki w formie papierowej przesyłane pocztą | Formularz dostępny w LIS i w AMMS | Brak możliwości wyrażenia niepewności wyniku badania przy użyciu wartości liczbowych | Brak możliwości wyznaczenia przedziału wartości referencyjnych. Fizjologicznie - posiew jałowy; uzyskanie wzrostu drobnoustrojów - interpretacja wyniku zgodna z aktualnym stanem wiedzy, na podstawie dostępnych zaleceń i rekomendacji | Stosowanie antybiotyków/chemioterapeutyków w momencie pobierania materiału lub w niedługim czasie przed pobraniem może skutkować otrzymaniem wyników fałszywie ujemnych ze względu na zahamowanie możliwości wzrostu drobnoustrojów; nieprawidłowy sposób pobierania, przechowywania oraz transportu materiału do laboratorium w sposób znaczący wpływa na jakość uzyskiwanych wyników.
Płyn z narządu - posiew beztlenowy(Bact_Alert) | Rutyna | Hodowla | Brak wzrostu - 7-10 dni; identyfikacja i antybiogram - do 4 dni od momentu wskazania posiewu dodatniego | Jednostki SU - system AMMS; kontrahenci zewnętrzni z umową - zgodnie z aktualnie obowiązującą umową; kontrahenci zewnętrzni bez umowy - platforma do udostępniania wyników lub wydruki w formie papierowej przesyłane pocztą | Formularz dostępny w LIS i w AMMS | Brak możliwości wyrażenia niepewności wyniku badania przy użyciu wartości liczbowych | Brak możliwości wyznaczenia przedziału wartości referencyjnych. Fizjologicznie - posiew jałowy; uzyskanie wzrostu drobnoustrojów - interpretacja wyniku zgodna z aktualnym stanem wiedzy, na podstawie dostępnych zaleceń i rekomendacji | Stosowanie antybiotyków/chemioterapeutyków w momencie pobierania materiału lub w niedługim czasie przed pobraniem może skutkować otrzymaniem wyników fałszywie ujemnych ze względu na zahamowanie możliwości wzrostu drobnoustrojów; nieprawidłowy sposób pobierania, przechowywania oraz transportu materiału do laboratorium w sposób znaczący wpływa na jakość uzyskiwanych wyników.
Płyn z narządu - posiew tlenowy(Bact_Alert) | Rutyna | Hodowla | Brak wzrostu - 7-10 dni; identyfikacja i antybiogram - do 72 h od momentu wskazania posiewu dodatniego | Jednostki SU - system AMMS; kontrahenci zewnętrzni z umową - zgodnie z aktualnie obowiązującą umową; kontrahenci zewnętrzni bez umowy - platforma do udostępniania wyników lub wydruki w formie papierowej przesyłane pocztą | Formularz dostępny w LIS i w AMMS | Brak możliwości wyrażenia niepewności wyniku badania przy użyciu wartości liczbowych | Brak możliwości wyznaczenia przedziału wartości referencyjnych. Fizjologicznie - posiew jałowy; uzyskanie wzrostu drobnoustrojów - interpretacja wyniku zgodna z aktualnym stanem wiedzy, na podstawie dostępnych zaleceń i rekomendacji | Stosowanie antybiotyków/chemioterapeutyków w momencie pobierania materiału lub w niedługim czasie przed pobraniem może skutkować otrzymaniem wyników fałszywie ujemnych ze względu na zahamowanie możliwości wzrostu drobnoustrojów; nieprawidłowy sposób pobierania, przechowywania oraz transportu materiału do laboratorium w sposób znaczący wpływa na jakość uzyskiwanych wyników.
Płyn z jamy opłucnej - posiew beztlenowy(Bact_Alert) | Rutyna | Hodowla | Brak wzrostu - 7-10 dni; identyfikacja i antybiogram - do 4 dni od momentu wskazania posiewu dodatniego | Jednostki SU - system AMMS; kontrahenci zewnętrzni z umową - zgodnie z aktualnie obowiązującą umową; kontrahenci zewnętrzni bez umowy - platforma do udostępniania wyników lub wydruki w formie papierowej przesyłane pocztą | Formularz dostępny w LIS i w AMMS | Brak możliwości wyrażenia niepewności wyniku badania przy użyciu wartości liczbowych | Brak możliwości wyznaczenia przedziału wartości referencyjnych. Fizjologicznie - posiew jałowy; uzyskanie wzrostu drobnoustrojów - interpretacja wyniku zgodna z aktualnym stanem wiedzy, na podstawie dostępnych zaleceń i rekomendacji | Stosowanie antybiotyków/chemioterapeutyków w momencie pobierania materiału lub w niedługim czasie przed pobraniem może skutkować otrzymaniem wyników fałszywie ujemnych ze względu na zahamowanie możliwości wzrostu drobnoustrojów; nieprawidłowy sposób pobierania, przechowywania oraz transportu materiału do laboratorium w sposób znaczący wpływa na jakość uzyskiwanych wyników.
Płyn z jamy opłucnej - posiew tlenowy(Bact_Alert) | Rutyna | Hodowla | Brak wzrostu - 7-10 dni; identyfikacja i antybiogram - do 72 h od momentu wskazania posiewu dodatniego | Jednostki SU - system AMMS; kontrahenci zewnętrzni z umową - zgodnie z aktualnie obowiązującą umową; kontrahenci zewnętrzni bez umowy - platforma do udostępniania wyników lub wydruki w formie papierowej przesyłane pocztą | Formularz dostępny w LIS i w AMMS | Brak możliwości wyrażenia niepewności wyniku badania przy użyciu wartości liczbowych | Brak możliwości wyznaczenia przedziału wartości referencyjnych. Fizjologicznie - posiew jałowy; uzyskanie wzrostu drobnoustrojów - interpretacja wyniku zgodna z aktualnym stanem wiedzy, na podstawie dostępnych zaleceń i rekomendacji | Stosowanie antybiotyków/chemioterapeutyków w momencie pobierania materiału lub w niedługim czasie przed pobraniem może skutkować otrzymaniem wyników fałszywie ujemnych ze względu na zahamowanie możliwości wzrostu drobnoustrojów; nieprawidłowy sposób pobierania, przechowywania oraz transportu materiału do laboratorium w sposób znaczący wpływa na jakość uzyskiwanych wyników.
Płyn z jamy osierdziowej - posiew beztlenowy(Bact_Alert) | Rutyna | Hodowla | Brak wzrostu - 7-10 dni; identyfikacja i antybiogram - do 4 dni od momentu wskazania posiewu dodatniego | Jednostki SU - system AMMS; kontrahenci zewnętrzni z umową - zgodnie z aktualnie obowiązującą umową; kontrahenci zewnętrzni bez umowy - platforma do udostępniania wyników lub wydruki w formie papierowej przesyłane pocztą | Formularz dostępny w LIS i w AMMS | Brak możliwości wyrażenia niepewności wyniku badania przy użyciu wartości liczbowych | Brak możliwości wyznaczenia przedziału wartości referencyjnych. Fizjologicznie - posiew jałowy; uzyskanie wzrostu drobnoustrojów - interpretacja wyniku zgodna z aktualnym stanem wiedzy, na podstawie dostępnych zaleceń i rekomendacji | Stosowanie antybiotyków/chemioterapeutyków w momencie pobierania materiału lub w niedługim czasie przed pobraniem może skutkować otrzymaniem wyników fałszywie ujemnych ze względu na zahamowanie możliwości wzrostu drobnoustrojów; nieprawidłowy sposób pobierania, przechowywania oraz transportu materiału do laboratorium w sposób znaczący wpływa na jakość uzyskiwanych wyników.
Płyn z jamy osierdziowej - posiew tlenowy(Bact_Alert) | Rutyna | Hodowla | Brak wzrostu - 7-10 dni; identyfikacja i antybiogram - do 72 h od momentu wskazania posiewu dodatniego | Jednostki SU - system AMMS; kontrahenci zewnętrzni z umową - zgodnie z aktualnie obowiązującą umową; kontrahenci zewnętrzni bez umowy - platforma do udostępniania wyników lub wydruki w formie papierowej przesyłane pocztą | Formularz dostępny w LIS i w AMMS | Brak możliwości wyrażenia niepewności wyniku badania przy użyciu wartości liczbowych | Brak możliwości wyznaczenia przedziału wartości referencyjnych. Fizjologicznie - posiew jałowy; uzyskanie wzrostu drobnoustrojów - interpretacja wyniku zgodna z aktualnym stanem wiedzy, na podstawie dostępnych zaleceń i rekomendacji | Stosowanie antybiotyków/chemioterapeutyków w momencie pobierania materiału lub w niedługim czasie przed pobraniem może skutkować otrzymaniem wyników fałszywie ujemnych ze względu na zahamowanie możliwości wzrostu drobnoustrojów; nieprawidłowy sposób pobierania, przechowywania oraz transportu materiału do laboratorium w sposób znaczący wpływa na jakość uzyskiwanych wyników.
Płyn z jamy otrzewnej - posiew beztlenowy(Bact_Alert) | Rutyna | Hodowla | Brak wzrostu - 7-10 dni; identyfikacja i antybiogram - do 4 dni od momentu wskazania posiewu dodatniego | Jednostki SU - system AMMS; kontrahenci zewnętrzni z umową - zgodnie z aktualnie obowiązującą umową; kontrahenci zewnętrzni bez umowy - platforma do udostępniania wyników lub wydruki w formie papierowej przesyłane pocztą | Formularz dostępny w LIS i w AMMS | Brak możliwości wyrażenia niepewności wyniku badania przy użyciu wartości liczbowych | Brak możliwości wyznaczenia przedziału wartości referencyjnych. Fizjologicznie - posiew jałowy; uzyskanie wzrostu drobnoustrojów - interpretacja wyniku zgodna z aktualnym stanem wiedzy, na podstawie dostępnych zaleceń i rekomendacji | Stosowanie antybiotyków/chemioterapeutyków w momencie pobierania materiału lub w niedługim czasie przed pobraniem może skutkować otrzymaniem wyników fałszywie ujemnych ze względu na zahamowanie możliwości wzrostu drobnoustrojów; nieprawidłowy sposób pobierania, przechowywania oraz transportu materiału do laboratorium w sposób znaczący wpływa na jakość uzyskiwanych wyników.
Płyn z jamy otrzewnej - posiew tlenowy(Bact_Alert) | Rutyna | Hodowla | Brak wzrostu - 7-10 dni; identyfikacja i antybiogram - do 72 h od momentu wskazania posiewu dodatniego | Jednostki SU - system AMMS; kontrahenci zewnętrzni z umową - zgodnie z aktualnie obowiązującą umową; kontrahenci zewnętrzni bez umowy - platforma do udostępniania wyników lub wydruki w formie papierowej przesyłane pocztą | Formularz dostępny w LIS i w AMMS | Brak możliwości wyrażenia niepewności wyniku badania przy użyciu wartości liczbowych | Brak możliwości wyznaczenia przedziału wartości referencyjnych. Fizjologicznie - posiew jałowy; uzyskanie wzrostu drobnoustrojów - interpretacja wyniku zgodna z aktualnym stanem wiedzy, na podstawie dostępnych zaleceń i rekomendacji | Stosowanie antybiotyków/chemioterapeutyków w momencie pobierania materiału lub w niedługim czasie przed pobraniem może skutkować otrzymaniem wyników fałszywie ujemnych ze względu na zahamowanie możliwości wzrostu drobnoustrojów; nieprawidłowy sposób pobierania, przechowywania oraz transportu materiału do laboratorium w sposób znaczący wpływa na jakość uzyskiwanych wyników.
Płyn owodniowy - posiew beztlenowy(Bact_Alert) | Rutyna | Hodowla | Brak wzrostu - 7-10 dni; identyfikacja i antybiogram - do 4 dni od momentu wskazania posiewu dodatniego | Jednostki SU - system AMMS; kontrahenci zewnętrzni z umową - zgodnie z aktualnie obowiązującą umową; kontrahenci zewnętrzni bez umowy - platforma do udostępniania wyników lub wydruki w formie papierowej przesyłane pocztą | Formularz dostępny w LIS i w AMMS | Brak możliwości wyrażenia niepewności wyniku badania przy użyciu wartości liczbowych | Brak możliwości wyznaczenia przedziału wartości referencyjnych. Fizjologicznie - posiew jałowy; uzyskanie wzrostu drobnoustrojów - interpretacja wyniku zgodna z aktualnym stanem wiedzy, na podstawie dostępnych zaleceń i rekomendacji | Stosowanie antybiotyków/chemioterapeutyków w momencie pobierania materiału lub w niedługim czasie przed pobraniem może skutkować otrzymaniem wyników fałszywie ujemnych ze względu na zahamowanie możliwości wzrostu drobnoustrojów; nieprawidłowy sposób pobierania, przechowywania oraz transportu materiału do laboratorium w sposób znaczący wpływa na jakość uzyskiwanych wyników.
Płyn owodniowy - posiew tlenowy(Bact_Alert) | Rutyna | Hodowla | Brak wzrostu - 7-10 dni; identyfikacja i antybiogram - do 72 h od momentu wskazania posiewu dodatniego | Jednostki SU - system AMMS; kontrahenci zewnętrzni z umową - zgodnie z aktualnie obowiązującą umową; kontrahenci zewnętrzni bez umowy - platforma do udostępniania wyników lub wydruki w formie papierowej przesyłane pocztą | Formularz dostępny w LIS i w AMMS | Brak możliwości wyrażenia niepewności wyniku badania przy użyciu wartości liczbowych | Brak możliwości wyznaczenia przedziału wartości referencyjnych. Fizjologicznie - posiew jałowy; uzyskanie wzrostu drobnoustrojów - interpretacja wyniku zgodna z aktualnym stanem wiedzy, na podstawie dostępnych zaleceń i rekomendacji | Stosowanie antybiotyków/chemioterapeutyków w momencie pobierania materiału lub w niedługim czasie przed pobraniem może skutkować otrzymaniem wyników fałszywie ujemnych ze względu na zahamowanie możliwości wzrostu drobnoustrojów; nieprawidłowy sposób pobierania, przechowywania oraz transportu materiału do laboratorium w sposób znaczący wpływa na jakość uzyskiwanych wyników.
Płyn prezerwacyjny nerki przeszczepionej - posiew beztlenowy (Bact_Alert) | Rutyna | Hodowla | Brak wzrostu - 7-10 dni; identyfikacja i antybiogram - do 4 dni od momentu wskazania posiewu dodatniego | Jednostki SU - system AMMS; kontrahenci zewnętrzni z umową - zgodnie z aktualnie obowiązującą umową; kontrahenci zewnętrzni bez umowy - platforma do udostępniania wyników lub wydruki w formie papierowej przesyłane pocztą | Formularz dostępny w LIS i w AMMS | Brak możliwości wyrażenia niepewności wyniku badania przy użyciu wartości liczbowych | Brak możliwości wyznaczenia przedziału wartości referencyjnych. Fizjologicznie - posiew jałowy; uzyskanie wzrostu drobnoustrojów - interpretacja wyniku zgodna z aktualnym stanem wiedzy, na podstawie dostępnych zaleceń i rekomendacji | Stosowanie antybiotyków/chemioterapeutyków w momencie pobierania materiału lub w niedługim czasie przed pobraniem może skutkować otrzymaniem wyników fałszywie ujemnych ze względu na zahamowanie możliwości wzrostu drobnoustrojów; nieprawidłowy sposób pobierania, przechowywania oraz transportu materiału do laboratorium w sposób znaczący wpływa na jakość uzyskiwanych wyników.
Płyn prezerwacyjny nerki przeszczepionej - posiew tlenowy (Bact_Alert) | Rutyna | Hodowla | Brak wzrostu - 7-10 dni; identyfikacja i antybiogram - do 72 h od momentu wskazania posiewu dodatniego | Jednostki SU - system AMMS; kontrahenci zewnętrzni z umową - zgodnie z aktualnie obowiązującą umową; kontrahenci zewnętrzni bez umowy - platforma do udostępniania wyników lub wydruki w formie papierowej przesyłane pocztą | Formularz dostępny w LIS i w AMMS | Brak możliwości wyrażenia niepewności wyniku badania przy użyciu wartości liczbowych | Brak możliwości wyznaczenia przedziału wartości referencyjnych. Fizjologicznie - posiew jałowy; uzyskanie wzrostu drobnoustrojów - interpretacja wyniku zgodna z aktualnym stanem wiedzy, na podstawie dostępnych zaleceń i rekomendacji | Stosowanie antybiotyków/chemioterapeutyków w momencie pobierania materiału lub w niedługim czasie przed pobraniem może skutkować otrzymaniem wyników fałszywie ujemnych ze względu na zahamowanie możliwości wzrostu drobnoustrojów; nieprawidłowy sposób pobierania, przechowywania oraz transportu materiału do laboratorium w sposób znaczący wpływa na jakość uzyskiwanych wyników.
Treść ropna - posiew beztlenowy(Bact_Alert) | Rutyna | Hodowla | Brak wzrostu - 7-10 dni; identyfikacja i antybiogram - do 4 dni od momentu wskazania posiewu dodatniego | Jednostki SU - system AMMS; kontrahenci zewnętrzni z umową - zgodnie z aktualnie obowiązującą umową; kontrahenci zewnętrzni bez umowy - platforma do udostępniania wyników lub wydruki w formie papierowej przesyłane pocztą | Formularz dostępny w LIS i w AMMS | Brak możliwości wyrażenia niepewności wyniku badania przy użyciu wartości liczbowych | Brak możliwości wyznaczenia przedziału wartości referencyjnych. Fizjologicznie - posiew jałowy; uzyskanie wzrostu drobnoustrojów - interpretacja wyniku zgodna z aktualnym stanem wiedzy, na podstawie dostępnych zaleceń i rekomendacji | Stosowanie antybiotyków/chemioterapeutyków w momencie pobierania materiału lub w niedługim czasie przed pobraniem może skutkować otrzymaniem wyników fałszywie ujemnych ze względu na zahamowanie możliwości wzrostu drobnoustrojów; nieprawidłowy sposób pobierania, przechowywania oraz transportu materiału do laboratorium w sposób znaczący wpływa na jakość uzyskiwanych wyników.
Treść ropna - posiew tlenowy(Bact_Alert) | Rutyna | Hodowla | Brak wzrostu - 7-10 dni; identyfikacja i antybiogram - do 72 h od momentu wskazania posiewu dodatniego | Jednostki SU - system AMMS; kontrahenci zewnętrzni z umową - zgodnie z aktualnie obowiązującą umową; kontrahenci zewnętrzni bez umowy - platforma do udostępniania wyników lub wydruki w formie papierowej przesyłane pocztą | Formularz dostępny w LIS i w AMMS | Brak możliwości wyrażenia niepewności wyniku badania przy użyciu wartości liczbowych | Brak możliwości wyznaczenia przedziału wartości referencyjnych. Fizjologicznie - posiew jałowy; uzyskanie wzrostu drobnoustrojów - interpretacja wyniku zgodna z aktualnym stanem wiedzy, na podstawie dostępnych zaleceń i rekomendacji | Stosowanie antybiotyków/chemioterapeutyków w momencie pobierania materiału lub w niedługim czasie przed pobraniem może skutkować otrzymaniem wyników fałszywie ujemnych ze względu na zahamowanie możliwości wzrostu drobnoustrojów; nieprawidłowy sposób pobierania, przechowywania oraz transportu materiału do laboratorium w sposób znaczący wpływa na jakość uzyskiwanych wyników.
Płyn stawowy - posiew beztlenowy(Bact_Alert) | Rutyna | Hodowla | Brak wzrostu - 7-10 dni; identyfikacja i antybiogram - do 4 dni od momentu wskazania posiewu dodatniego | Jednostki SU - system AMMS; kontrahenci zewnętrzni z umową - zgodnie z aktualnie obowiązującą umową; kontrahenci zewnętrzni bez umowy - platforma do udostępniania wyników lub wydruki w formie papierowej przesyłane pocztą | Formularz dostępny w LIS i w AMMS | Brak możliwości wyrażenia niepewności wyniku badania przy użyciu wartości liczbowych | Brak możliwości wyznaczenia przedziału wartości referencyjnych. Fizjologicznie - posiew jałowy; uzyskanie wzrostu drobnoustrojów - interpretacja wyniku zgodna z aktualnym stanem wiedzy, na podstawie dostępnych zaleceń i rekomendacji | Stosowanie antybiotyków/chemioterapeutyków w momencie pobierania materiału lub w niedługim czasie przed pobraniem może skutkować otrzymaniem wyników fałszywie ujemnych ze względu na zahamowanie możliwości wzrostu drobnoustrojów; nieprawidłowy sposób pobierania, przechowywania oraz transportu materiału do laboratorium w sposób znaczący wpływa na jakość uzyskiwanych wyników.
Płyn stawowy - posiew tlenowy(Bact_Alert) | Rutyna | Hodowla | Brak wzrostu - 7-10 dni; identyfikacja i antybiogram - do 72 h od momentu wskazania posiewu dodatniego | Jednostki SU - system AMMS; kontrahenci zewnętrzni z umową - zgodnie z aktualnie obowiązującą umową; kontrahenci zewnętrzni bez umowy - platforma do udostępniania wyników lub wydruki w formie papierowej przesyłane pocztą | Formularz dostępny w LIS i w AMMS | Brak możliwości wyrażenia niepewności wyniku badania przy użyciu wartości liczbowych | Brak możliwości wyznaczenia przedziału wartości referencyjnych. Fizjologicznie - posiew jałowy; uzyskanie wzrostu drobnoustrojów - interpretacja wyniku zgodna z aktualnym stanem wiedzy, na podstawie dostępnych zaleceń i rekomendacji | Stosowanie antybiotyków/chemioterapeutyków w momencie pobierania materiału lub w niedługim czasie przed pobraniem może skutkować otrzymaniem wyników fałszywie ujemnych ze względu na zahamowanie możliwości wzrostu drobnoustrojów; nieprawidłowy sposób pobierania, przechowywania oraz transportu materiału do laboratorium w sposób znaczący wpływa na jakość uzyskiwanych wyników.
Płyn z torbieli - posiew beztlenowy(Bact_Alert) | Rutyna | Hodowla | Brak wzrostu - 7-10 dni; identyfikacja i antybiogram - do 4 dni od momentu wskazania posiewu dodatniego | Jednostki SU - system AMMS; kontrahenci zewnętrzni z umową - zgodnie z aktualnie obowiązującą umową; kontrahenci zewnętrzni bez umowy - platforma do udostępniania wyników lub wydruki w formie papierowej przesyłane pocztą | Formularz dostępny w LIS i w AMMS | Brak możliwości wyrażenia niepewności wyniku badania przy użyciu wartości liczbowych | Brak możliwości wyznaczenia przedziału wartości referencyjnych. Fizjologicznie - posiew jałowy; uzyskanie wzrostu drobnoustrojów - interpretacja wyniku zgodna z aktualnym stanem wiedzy, na podstawie dostępnych zaleceń i rekomendacji | Stosowanie antybiotyków/chemioterapeutyków w momencie pobierania materiału lub w niedługim czasie przed pobraniem może skutkować otrzymaniem wyników fałszywie ujemnych ze względu na zahamowanie możliwości wzrostu drobnoustrojów; nieprawidłowy sposób pobierania, przechowywania oraz transportu materiału do laboratorium w sposób znaczący wpływa na jakość uzyskiwanych wyników.
Płyn z torbieli - posiew tlenowy(Bact_Alert) | Rutyna | Hodowla | Brak wzrostu - 7-10 dni; identyfikacja i antybiogram - do 72 h od momentu wskazania posiewu dodatniego | Jednostki SU - system AMMS; kontrahenci zewnętrzni z umową - zgodnie z aktualnie obowiązującą umową; kontrahenci zewnętrzni bez umowy - platforma do udostępniania wyników lub wydruki w formie papierowej przesyłane pocztą | Formularz dostępny w LIS i w AMMS | Brak możliwości wyrażenia niepewności wyniku badania przy użyciu wartości liczbowych | Brak możliwości wyznaczenia przedziału wartości referencyjnych. Fizjologicznie - posiew jałowy; uzyskanie wzrostu drobnoustrojów - interpretacja wyniku zgodna z aktualnym stanem wiedzy, na podstawie dostępnych zaleceń i rekomendacji | Stosowanie antybiotyków/chemioterapeutyków w momencie pobierania materiału lub w niedługim czasie przed pobraniem może skutkować otrzymaniem wyników fałszywie ujemnych ze względu na zahamowanie możliwości wzrostu drobnoustrojów; nieprawidłowy sposób pobierania, przechowywania oraz transportu materiału do laboratorium w sposób znaczący wpływa na jakość uzyskiwanych wyników.
Żółć - posiew beztlenowy(Bact_Alert) | Rutyna | Hodowla | Brak wzrostu - 7-10 dni; identyfikacja i antybiogram - do 4 dni od momentu wskazania posiewu dodatniego | Jednostki SU - system AMMS; kontrahenci zewnętrzni z umową - zgodnie z aktualnie obowiązującą umową; kontrahenci zewnętrzni bez umowy - platforma do udostępniania wyników lub wydruki w formie papierowej przesyłane pocztą | Formularz dostępny w LIS i w AMMS | Brak możliwości wyrażenia niepewności wyniku badania przy użyciu wartości liczbowych | Brak możliwości wyznaczenia przedziału wartości referencyjnych. Fizjologicznie - posiew jałowy; uzyskanie wzrostu drobnoustrojów - interpretacja wyniku zgodna z aktualnym stanem wiedzy, na podstawie dostępnych zaleceń i rekomendacji | Stosowanie antybiotyków/chemioterapeutyków w momencie pobierania materiału lub w niedługim czasie przed pobraniem może skutkować otrzymaniem wyników fałszywie ujemnych ze względu na zahamowanie możliwości wzrostu drobnoustrojów; nieprawidłowy sposób pobierania, przechowywania oraz transportu materiału do laboratorium w sposób znaczący wpływa na jakość uzyskiwanych wyników.
Żółć - posiew tlenowy(Bact_Alert) | Rutyna | Hodowla | Brak wzrostu - 7-10 dni; identyfikacja i antybiogram - do 72 h od momentu wskazania posiewu dodatniego | Jednostki SU - system AMMS; kontrahenci zewnętrzni z umową - zgodnie z aktualnie obowiązującą umową; kontrahenci zewnętrzni bez umowy - platforma do udostępniania wyników lub wydruki w formie papierowej przesyłane pocztą | Formularz dostępny w LIS i w AMMS | Brak możliwości wyrażenia niepewności wyniku badania przy użyciu wartości liczbowych | Brak możliwości wyznaczenia przedziału wartości referencyjnych. Fizjologicznie - posiew jałowy; uzyskanie wzrostu drobnoustrojów - interpretacja wyniku zgodna z aktualnym stanem wiedzy, na podstawie dostępnych zaleceń i rekomendacji | Stosowanie antybiotyków/chemioterapeutyków w momencie pobierania materiału lub w niedługim czasie przed pobraniem może skutkować otrzymaniem wyników fałszywie ujemnych ze względu na zahamowanie możliwości wzrostu drobnoustrojów; nieprawidłowy sposób pobierania, przechowywania oraz transportu materiału do laboratorium w sposób znaczący wpływa na jakość uzyskiwanych wyników.
Inny materiał - posiew beztlenowy(Bact_Alert) | Rutyna | Hodowla | Brak wzrostu - 7-10 dni; identyfikacja i antybiogram - do 4 dni od momentu wskazania posiewu dodatniego | Jednostki SU - system AMMS; kontrahenci zewnętrzni z umową - zgodnie z aktualnie obowiązującą umową; kontrahenci zewnętrzni bez umowy - platforma do udostępniania wyników lub wydruki w formie papierowej przesyłane pocztą | Formularz dostępny w LIS i w AMMS | Brak możliwości wyrażenia niepewności wyniku badania przy użyciu wartości liczbowych | Brak możliwości wyznaczenia przedziału wartości referencyjnych. Fizjologicznie - posiew jałowy; uzyskanie wzrostu drobnoustrojów - interpretacja wyniku zgodna z aktualnym stanem wiedzy, na podstawie dostępnych zaleceń i rekomendacji | Stosowanie antybiotyków/chemioterapeutyków w momencie pobierania materiału lub w niedługim czasie przed pobraniem może skutkować otrzymaniem wyników fałszywie ujemnych ze względu na zahamowanie możliwości wzrostu drobnoustrojów; nieprawidłowy sposób pobierania, przechowywania oraz transportu materiału do laboratorium w sposób znaczący wpływa na jakość uzyskiwanych wyników.
Inny materiał - posiew tlenowy(Bact_Alert) | Rutyna | Hodowla | Brak wzrostu - 7-10 dni; identyfikacja i antybiogram - do 72 h od momentu wskazania posiewu dodatniego | Jednostki SU - system AMMS; kontrahenci zewnętrzni z umową - zgodnie z aktualnie obowiązującą umową; kontrahenci zewnętrzni bez umowy - platforma do udostępniania wyników lub wydruki w formie papierowej przesyłane pocztą | Formularz dostępny w LIS i w AMMS | Brak możliwości wyrażenia niepewności wyniku badania przy użyciu wartości liczbowych | Brak możliwości wyznaczenia przedziału wartości referencyjnych. Fizjologicznie - posiew jałowy; uzyskanie wzrostu drobnoustrojów - interpretacja wyniku zgodna z aktualnym stanem wiedzy, na podstawie dostępnych zaleceń i rekomendacji | Stosowanie antybiotyków/chemioterapeutyków w momencie pobierania materiału lub w niedługim czasie przed pobraniem może skutkować otrzymaniem wyników fałszywie ujemnych ze względu na zahamowanie możliwości wzrostu drobnoustrojów; nieprawidłowy sposób pobierania, przechowywania oraz transportu materiału do laboratorium w sposób znaczący wpływa na jakość uzyskiwanych wyników.
Materiał postmortem - posiew beztlenowy(Bact_Alert) | Rutyna | Hodowla | Brak wzrostu - 7-10 dni; identyfikacja i antybiogram - do 4 dni od momentu wskazania posiewu dodatniego | Jednostki SU - system AMMS; kontrahenci zewnętrzni z umową - zgodnie z aktualnie obowiązującą umową; kontrahenci zewnętrzni bez umowy - platforma do udostępniania wyników lub wydruki w formie papierowej przesyłane pocztą | Formularz dostępny w LIS i w AMMS | Brak możliwości wyrażenia niepewności wyniku badania przy użyciu wartości liczbowych | Brak możliwości wyznaczenia przedziału wartości referencyjnych. Fizjologicznie - posiew jałowy; uzyskanie wzrostu drobnoustrojów - interpretacja wyniku zgodna z aktualnym stanem wiedzy, na podstawie dostępnych zaleceń i rekomendacji | Stosowanie antybiotyków/chemioterapeutyków w momencie pobierania materiału lub w niedługim czasie przed pobraniem może skutkować otrzymaniem wyników fałszywie ujemnych ze względu na zahamowanie możliwości wzrostu drobnoustrojów; nieprawidłowy sposób pobierania, przechowywania oraz transportu materiału do laboratorium w sposób znaczący wpływa na jakość uzyskiwanych wyników.
Materiał postmortem - posiew tlenowy(Bact_Alert) | Rutyna | Hodowla | Brak wzrostu - 7-10 dni; identyfikacja i antybiogram - do 72 h od momentu wskazania posiewu dodatniego | Jednostki SU - system AMMS; kontrahenci zewnętrzni z umową - zgodnie z aktualnie obowiązującą umową; kontrahenci zewnętrzni bez umowy - platforma do udostępniania wyników lub wydruki w formie papierowej przesyłane pocztą | Formularz dostępny w LIS i w AMMS | Brak możliwości wyrażenia niepewności wyniku badania przy użyciu wartości liczbowych | Brak możliwości wyznaczenia przedziału wartości referencyjnych. Fizjologicznie - posiew jałowy; uzyskanie wzrostu drobnoustrojów - interpretacja wyniku zgodna z aktualnym stanem wiedzy, na podstawie dostępnych zaleceń i rekomendacji | Stosowanie antybiotyków/chemioterapeutyków w momencie pobierania materiału lub w niedługim czasie przed pobraniem może skutkować otrzymaniem wyników fałszywie ujemnych ze względu na zahamowanie możliwości wzrostu drobnoustrojów; nieprawidłowy sposób pobierania, przechowywania oraz transportu materiału do laboratorium w sposób znaczący wpływa na jakość uzyskiwanych wyników.
Płyn mózgowo-rdzeniowy - posiew beztlenowy(Bact_Alert) | Tryb zlecania - rutyna; tryb wykonywania - cito | Hodowla | Brak wzrostu - 7-10 dni; identyfikacja i antybiogram - do 72 h od momentu wskazania posiewu dodatniego | Jednostki SU - system AMMS; kontrahenci zewnętrzni z umową - zgodnie z aktualnie obowiązującą umową; kontrahenci zewnętrzni bez umowy - platforma do udostępniania wyników lub wydruki w formie papierowej przesyłane pocztą | Formularz dostępny w LIS i w AMMS | Brak możliwości wyrażenia niepewności wyniku badania przy użyciu wartości liczbowych | Brak możliwości wyznaczenia przedziału wartości referencyjnych. Fizjologicznie - posiew jałowy; uzyskanie wzrostu drobnoustrojów - interpretacja wyniku zgodna z aktualnym stanem wiedzy, na podstawie dostępnych zaleceń i rekomendacji | Stosowanie antybiotyków/chemioterapeutyków w momencie pobierania materiału lub w niedługim czasie przed pobraniem może skutkować otrzymaniem wyników fałszywie ujemnych ze względu na zahamowanie możliwości wzrostu drobnoustrojów; nieprawidłowy sposób pobierania, przechowywania oraz transportu materiału do laboratorium w sposób znaczący wpływa na jakość uzyskiwanych wyników.
Płyn mózgowo-rdzeniowy - posiew tlenowy(Bact_Alert) | Tryb zlecania - rutyna; tryb wykonywania - cito | Hodowla | Brak wzrostu - 7-10 dni; identyfikacja i antybiogram - do 48 h od momentu wskazania posiewu dodatniego | Jednostki SU - system AMMS; kontrahenci zewnętrzni z umową - zgodnie z aktualnie obowiązującą umową; kontrahenci zewnętrzni bez umowy - platforma do udostępniania wyników lub wydruki w formie papierowej przesyłane pocztą | Formularz dostępny w LIS i w AMMS | Brak możliwości wyrażenia niepewności wyniku badania przy użyciu wartości liczbowych | Brak możliwości wyznaczenia przedziału wartości referencyjnych. Fizjologicznie - posiew jałowy; uzyskanie wzrostu drobnoustrojów - interpretacja wyniku zgodna z aktualnym stanem wiedzy, na podstawie dostępnych zaleceń i rekomendacji | Stosowanie antybiotyków/chemioterapeutyków w momencie pobierania materiału lub w niedługim czasie przed pobraniem może skutkować otrzymaniem wyników fałszywie ujemnych ze względu na zahamowanie możliwości wzrostu drobnoustrojów; nieprawidłowy sposób pobierania, przechowywania oraz transportu materiału do laboratorium w sposób znaczący wpływa na jakość uzyskiwanych wyników.
PBSC - posiew beztlenowy | Rutyna | Hodowla | Brak wzrostu - 7-10 dni; identyfikacja i antybiogram - do 4 dni od momentu wskazania posiewu dodatniego | Jednostki SU - system AMMS; kontrahenci zewnętrzni z umową - zgodnie z aktualnie obowiązującą umową; kontrahenci zewnętrzni bez umowy - platforma do udostępniania wyników lub wydruki w formie papierowej przesyłane pocztą | Formularz dostępny w LIS i w AMMS | Brak możliwości wyrażenia niepewności wyniku badania przy użyciu wartości liczbowych | Brak możliwości wyznaczenia przedziału wartości referencyjnych. Fizjologicznie - posiew jałowy; uzyskanie wzrostu drobnoustrojów - interpretacja wyniku zgodna z aktualnym stanem wiedzy, na podstawie dostępnych zaleceń i rekomendacji | Stosowanie antybiotyków/chemioterapeutyków w momencie pobierania materiału lub w niedługim czasie przed pobraniem może skutkować otrzymaniem wyników fałszywie ujemnych ze względu na zahamowanie możliwości wzrostu drobnoustrojów; nieprawidłowy sposób pobierania, przechowywania oraz transportu materiału do laboratorium w sposób znaczący wpływa na jakość uzyskiwanych wyników.
PBSC - posiew tlenowy | Rutyna | Hodowla | Brak wzrostu - 7-10 dni; identyfikacja i antybiogram - do 72 h od momentu wskazania posiewu dodatniego | Jednostki SU - system AMMS; kontrahenci zewnętrzni z umową - zgodnie z aktualnie obowiązującą umową; kontrahenci zewnętrzni bez umowy - platforma do udostępniania wyników lub wydruki w formie papierowej przesyłane pocztą | Formularz dostępny w LIS i w AMMS | Brak możliwości wyrażenia niepewności wyniku badania przy użyciu wartości liczbowych | Brak możliwości wyznaczenia przedziału wartości referencyjnych. Fizjologicznie - posiew jałowy; uzyskanie wzrostu drobnoustrojów - interpretacja wyniku zgodna z aktualnym stanem wiedzy, na podstawie dostępnych zaleceń i rekomendacji | Stosowanie antybiotyków/chemioterapeutyków w momencie pobierania materiału lub w niedługim czasie przed pobraniem może skutkować otrzymaniem wyników fałszywie ujemnych ze względu na zahamowanie możliwości wzrostu drobnoustrojów; nieprawidłowy sposób pobierania, przechowywania oraz transportu materiału do laboratorium w sposób znaczący wpływa na jakość uzyskiwanych wyników.
Cewnik - posiew tlenowy | Rutyna | Hodowla | Brak wzrostu - 48 h; identyfikacja - do 72 h | Jednostki SU - system AMMS; kontrahenci zewnętrzni z umową - zgodnie z aktualnie obowiązującą umową; kontrahenci zewnętrzni bez umowy - platforma do udostępniania wyników lub wydruki w formie papierowej przesyłane pocztą | Formularz dostępny w LIS i w AMMS | Brak możliwości wyrażenia niepewności wyniku badania przy użyciu wartości liczbowych | Brak możliwości wyznaczenia przedziału wartości referencyjnych. Fizjologicznie - posiew jałowy; uzyskanie wzrostu drobnoustrojów - interpretacja wyniku zgodna z aktualnym stanem wiedzy, na podstawie dostępnych zaleceń i rekomendacji | Stosowanie antybiotyków/chemioterapeutyków w momencie pobierania materiału lub w niedługim czasie przed pobraniem może skutkować otrzymaniem wyników fałszywie ujemnych ze względu na zahamowanie możliwości wzrostu drobnoustrojów; nieprawidłowy sposób pobierania, przechowywania oraz transportu materiału do laboratorium w sposób znaczący wpływa na jakość uzyskiwanych wyników.
CVC - posiew tlenowy | Rutyna | Hodowla | Brak wzrostu - 48 h; identyfikacja - do 72 h | Jednostki SU - system AMMS; kontrahenci zewnętrzni z umową - zgodnie z aktualnie obowiązującą umową; kontrahenci zewnętrzni bez umowy - platforma do udostępniania wyników lub wydruki w formie papierowej przesyłane pocztą | Formularz dostępny w LIS i w AMMS | Brak możliwości wyrażenia niepewności wyniku badania przy użyciu wartości liczbowych | Brak możliwości wyznaczenia przedziału wartości referencyjnych. Fizjologicznie - posiew jałowy; uzyskanie wzrostu drobnoustrojów - interpretacja wyniku zgodna z aktualnym stanem wiedzy, na podstawie dostępnych zaleceń i rekomendacji | Stosowanie antybiotyków/chemioterapeutyków w momencie pobierania materiału lub w niedługim czasie przed pobraniem może skutkować otrzymaniem wyników fałszywie ujemnych ze względu na zahamowanie możliwości wzrostu drobnoustrojów; nieprawidłowy sposób pobierania, przechowywania oraz transportu materiału do laboratorium w sposób znaczący wpływa na jakość uzyskiwanych wyników.
Mocz po wymianie cewnika - posiew tlenowy | Rutyna | Hodowla | Brak wzrostu - 48 h; identyfikacja i antybiogram - 3-4 dni | Jednostki SU - system AMMS; kontrahenci zewnętrzni z umową - zgodnie z aktualnie obowiązującą umową; kontrahenci zewnętrzni bez umowy - platforma do udostępniania wyników lub wydruki w formie papierowej przesyłane pocztą | Formularz dostępny w LIS i w AMMS | Brak możliwości wyrażenia niepewności wyniku badania przy użyciu wartości liczbowych | Brak możliwości wyznaczenia przedziału wartości referencyjnych. Fizjologicznie - posiew jałowy; uzyskanie wzrostu drobnoustrojów - interpretacja wyniku zgodna z aktualnym stanem wiedzy, na podstawie dostępnych zaleceń i rekomendacji | Stosowanie antybiotyków/chemioterapeutyków w momencie pobierania materiału lub w niedługim czasie przed pobraniem może skutkować otrzymaniem wyników fałszywie ujemnych ze względu na zahamowanie możliwości wzrostu drobnoustrojów; nieprawidłowy sposób pobierania, przechowywania oraz transportu materiału do laboratorium w sposób znaczący wpływa na jakość uzyskiwanych wyników.
Mocz pobrany podczas cytoskopii - posiew tlenowy | Rutyna | Hodowla | Brak wzrostu - 48 h; identyfikacja i antybiogram - 3-4 dni | Jednostki SU - system AMMS; kontrahenci zewnętrzni z umową - zgodnie z aktualnie obowiązującą umową; kontrahenci zewnętrzni bez umowy - platforma do udostępniania wyników lub wydruki w formie papierowej przesyłane pocztą | Formularz dostępny w LIS i w AMMS | Brak możliwości wyrażenia niepewności wyniku badania przy użyciu wartości liczbowych | Brak możliwości wyznaczenia przedziału wartości referencyjnych. Fizjologicznie - posiew jałowy; uzyskanie wzrostu drobnoustrojów - interpretacja wyniku zgodna z aktualnym stanem wiedzy, na podstawie dostępnych zaleceń i rekomendacji | Stosowanie antybiotyków/chemioterapeutyków w momencie pobierania materiału lub w niedługim czasie przed pobraniem może skutkować otrzymaniem wyników fałszywie ujemnych ze względu na zahamowanie możliwości wzrostu drobnoustrojów; nieprawidłowy sposób pobierania, przechowywania oraz transportu materiału do laboratorium w sposób znaczący wpływa na jakość uzyskiwanych wyników.
Mocz inny - posiew tlenowy | Rutyna | Hodowla | Brak wzrostu - 48 h; identyfikacja i antybiogram - 3-4 dni | Jednostki SU - system AMMS; kontrahenci zewnętrzni z umową - zgodnie z aktualnie obowiązującą umową; kontrahenci zewnętrzni bez umowy - platforma do udostępniania wyników lub wydruki w formie papierowej przesyłane pocztą | Formularz dostępny w LIS i w AMMS | Brak możliwości wyrażenia niepewności wyniku badania przy użyciu wartości liczbowych | Brak możliwości wyznaczenia przedziału wartości referencyjnych. Fizjologicznie - posiew jałowy; uzyskanie wzrostu drobnoustrojów - interpretacja wyniku zgodna z aktualnym stanem wiedzy, na podstawie dostępnych zaleceń i rekomendacji | Stosowanie antybiotyków/chemioterapeutyków w momencie pobierania materiału lub w niedługim czasie przed pobraniem może skutkować otrzymaniem wyników fałszywie ujemnych ze względu na zahamowanie możliwości wzrostu drobnoustrojów; nieprawidłowy sposób pobierania, przechowywania oraz transportu materiału do laboratorium w sposób znaczący wpływa na jakość uzyskiwanych wyników.
Mocz z jednorazowego cewnikowania - posiew tlenowy | Rutyna | Hodowla | Brak wzrostu - 48 h; identyfikacja i antybiogram - 3-4 dni | Jednostki SU - system AMMS; kontrahenci zewnętrzni z umową - zgodnie z aktualnie obowiązującą umową; kontrahenci zewnętrzni bez umowy - platforma do udostępniania wyników lub wydruki w formie papierowej przesyłane pocztą | Formularz dostępny w LIS i w AMMS | Brak możliwości wyrażenia niepewności wyniku badania przy użyciu wartości liczbowych | Brak możliwości wyznaczenia przedziału wartości referencyjnych. Fizjologicznie - posiew jałowy; uzyskanie wzrostu drobnoustrojów - interpretacja wyniku zgodna z aktualnym stanem wiedzy, na podstawie dostępnych zaleceń i rekomendacji | Stosowanie antybiotyków/chemioterapeutyków w momencie pobierania materiału lub w niedługim czasie przed pobraniem może skutkować otrzymaniem wyników fałszywie ujemnych ze względu na zahamowanie możliwości wzrostu drobnoustrojów; nieprawidłowy sposób pobierania, przechowywania oraz transportu materiału do laboratorium w sposób znaczący wpływa na jakość uzyskiwanych wyników.
Mocz z nefrostomii prawej - posiew tlenowy | Rutyna | Hodowla | Brak wzrostu - 48 h; identyfikacja i antybiogram - 3-4 dni | Jednostki SU - system AMMS; kontrahenci zewnętrzni z umową - zgodnie z aktualnie obowiązującą umową; kontrahenci zewnętrzni bez umowy - platforma do udostępniania wyników lub wydruki w formie papierowej przesyłane pocztą | Formularz dostępny w LIS i w AMMS | Brak możliwości wyrażenia niepewności wyniku badania przy użyciu wartości liczbowych | Brak możliwości wyznaczenia przedziału wartości referencyjnych. Fizjologicznie - posiew jałowy; uzyskanie wzrostu drobnoustrojów - interpretacja wyniku zgodna z aktualnym stanem wiedzy, na podstawie dostępnych zaleceń i rekomendacji | Stosowanie antybiotyków/chemioterapeutyków w momencie pobierania materiału lub w niedługim czasie przed pobraniem może skutkować otrzymaniem wyników fałszywie ujemnych ze względu na zahamowanie możliwości wzrostu drobnoustrojów; nieprawidłowy sposób pobierania, przechowywania oraz transportu materiału do laboratorium w sposób znaczący wpływa na jakość uzyskiwanych wyników.
Mocz z nefrostomii lewej - posiew tlenowy | Rutyna | Hodowla | Brak wzrostu - 48 h; identyfikacja i antybiogram - 3-4 dni | Jednostki SU - system AMMS; kontrahenci zewnętrzni z umową - zgodnie z aktualnie obowiązującą umową; kontrahenci zewnętrzni bez umowy - platforma do udostępniania wyników lub wydruki w formie papierowej przesyłane pocztą | Formularz dostępny w LIS i w AMMS | Brak możliwości wyrażenia niepewności wyniku badania przy użyciu wartości liczbowych | Brak możliwości wyznaczenia przedziału wartości referencyjnych. Fizjologicznie - posiew jałowy; uzyskanie wzrostu drobnoustrojów - interpretacja wyniku zgodna z aktualnym stanem wiedzy, na podstawie dostępnych zaleceń i rekomendacji | Stosowanie antybiotyków/chemioterapeutyków w momencie pobierania materiału lub w niedługim czasie przed pobraniem może skutkować otrzymaniem wyników fałszywie ujemnych ze względu na zahamowanie możliwości wzrostu drobnoustrojów; nieprawidłowy sposób pobierania, przechowywania oraz transportu materiału do laboratorium w sposób znaczący wpływa na jakość uzyskiwanych wyników.
Mocz z nakłucia nadłonowego - posiew beztlenowy | Rutyna | Hodowla | Brak wzrostu - do 5 dni; identyfikacja i antybiogram - do 7 dni dni | Jednostki SU - system AMMS; kontrahenci zewnętrzni z umową - zgodnie z aktualnie obowiązującą umową; kontrahenci zewnętrzni bez umowy - platforma do udostępniania wyników lub wydruki w formie papierowej przesyłane pocztą | Formularz dostępny w LIS i w AMMS | Brak możliwości wyrażenia niepewności wyniku badania przy użyciu wartości liczbowych | Brak możliwości wyznaczenia przedziału wartości referencyjnych. Fizjologicznie - posiew jałowy; uzyskanie wzrostu drobnoustrojów - interpretacja wyniku zgodna z aktualnym stanem wiedzy, na podstawie dostępnych zaleceń i rekomendacji | Stosowanie antybiotyków/chemioterapeutyków w momencie pobierania materiału lub w niedługim czasie przed pobraniem może skutkować otrzymaniem wyników fałszywie ujemnych ze względu na zahamowanie możliwości wzrostu drobnoustrojów; nieprawidłowy sposób pobierania, przechowywania oraz transportu materiału do laboratorium w sposób znaczący wpływa na jakość uzyskiwanych wyników.
Mocz z nakłucia nadłonowego - posiew tlenowy | Rutyna | Hodowla | Brak wzrostu - 48 h; identyfikacja i antybiogram - 3-4 dni | Jednostki SU - system AMMS; kontrahenci zewnętrzni z umową - zgodnie z aktualnie obowiązującą umową; kontrahenci zewnętrzni bez umowy - platforma do udostępniania wyników lub wydruki w formie papierowej przesyłane pocztą | Formularz dostępny w LIS i w AMMS | Brak możliwości wyrażenia niepewności wyniku badania przy użyciu wartości liczbowych | Brak możliwości wyznaczenia przedziału wartości referencyjnych. Fizjologicznie - posiew jałowy; uzyskanie wzrostu drobnoustrojów - interpretacja wyniku zgodna z aktualnym stanem wiedzy, na podstawie dostępnych zaleceń i rekomendacji | Stosowanie antybiotyków/chemioterapeutyków w momencie pobierania materiału lub w niedługim czasie przed pobraniem może skutkować otrzymaniem wyników fałszywie ujemnych ze względu na zahamowanie możliwości wzrostu drobnoustrojów; nieprawidłowy sposób pobierania, przechowywania oraz transportu materiału do laboratorium w sposób znaczący wpływa na jakość uzyskiwanych wyników.
Mocz ze środkowego strumienia - posiew tlenowy | Rutyna | Hodowla | Brak wzrostu - 48 h; identyfikacja i antybiogram - 3-4 dni | Jednostki SU - system AMMS; kontrahenci zewnętrzni z umową - zgodnie z aktualnie obowiązującą umową; kontrahenci zewnętrzni bez umowy - platforma do udostępniania wyników lub wydruki w formie papierowej przesyłane pocztą | Formularz dostępny w LIS i w AMMS | Brak możliwości wyrażenia niepewności wyniku badania przy użyciu wartości liczbowych | Brak możliwości wyznaczenia przedziału wartości referencyjnych. Fizjologicznie - posiew jałowy; uzyskanie wzrostu drobnoustrojów - interpretacja wyniku zgodna z aktualnym stanem wiedzy, na podstawie dostępnych zaleceń i rekomendacji | Stosowanie antybiotyków/chemioterapeutyków w momencie pobierania materiału lub w niedługim czasie przed pobraniem może skutkować otrzymaniem wyników fałszywie ujemnych ze względu na zahamowanie możliwości wzrostu drobnoustrojów; nieprawidłowy sposób pobierania, przechowywania oraz transportu materiału do laboratorium w sposób znaczący wpływa na jakość uzyskiwanych wyników.
Mocz z cytostomii - posiew tlenowy | Rutyna | Hodowla | Brak wzrostu - 48 h; identyfikacja i antybiogram - 3-4 dni | Jednostki SU - system AMMS; kontrahenci zewnętrzni z umową - zgodnie z aktualnie obowiązującą umową; kontrahenci zewnętrzni bez umowy - platforma do udostępniania wyników lub wydruki w formie papierowej przesyłane pocztą | Formularz dostępny w LIS i w AMMS | Brak możliwości wyrażenia niepewności wyniku badania przy użyciu wartości liczbowych | Brak możliwości wyznaczenia przedziału wartości referencyjnych. Fizjologicznie - posiew jałowy; uzyskanie wzrostu drobnoustrojów - interpretacja wyniku zgodna z aktualnym stanem wiedzy, na podstawie dostępnych zaleceń i rekomendacji | Stosowanie antybiotyków/chemioterapeutyków w momencie pobierania materiału lub w niedługim czasie przed pobraniem może skutkować otrzymaniem wyników fałszywie ujemnych ze względu na zahamowanie możliwości wzrostu drobnoustrojów; nieprawidłowy sposób pobierania, przechowywania oraz transportu materiału do laboratorium w sposób znaczący wpływa na jakość uzyskiwanych wyników.
Kał - posiew tlenowy | Rutyna | Hodowla, metoda immunochromatograficzna - do oceny obecności Ag Campylobacter | Mikrobiota, brak wzrostu - 4 dni; identyfikacja i antybiogram - 4-5 dni | Jednostki SU - system AMMS; kontrahenci zewnętrzni z umową - zgodnie z aktualnie obowiązującą umową; kontrahenci zewnętrzni bez umowy - platforma do udostępniania wyników lub wydruki w formie papierowej przesyłane pocztą | Formularz dostępny w LIS i w AMMS | Posiew - brak możliwości wyrażenia niepewności wyniku badania przy użyciu wartości liczbowych; met. immunochromatograficzna - niepewność pomiaru wyrażona poprzez czułość oraz swoistość testu - czułość 98,4%; swoistość 98,6% | Posiew: brak możliwości wyznaczenia przedziału wartości referencyjnych. Fizjologicznie - mikrobiota miejsca pobrania; uzyskanie wzrostu drobnoustrojów nienależących do mikrobioty - interpretacja wyniku zgodna z aktualnym stanem wiedzy, na podstawie dostępnych zaleceń i rekomendacji; met. immunochromatograficzna: brak obecności antygentu Campylobacter - wynik ujemny, stwierdzenie obecności antygentu Campylobacter - wynik dodatni. | Stosowanie antybiotyków/chemioterapeutyków w momencie pobierania materiału lub w niedługim czasie przed pobraniem może skutkować otrzymaniem wyników fałszywie ujemnych ze względu na zahamowanie możliwości wzrostu drobnoustrojów; nieprawidłowy sposób pobierania, przechowywania oraz transportu materiału do laboratorium w sposób znaczący wpływa na jakość uzyskiwanych wyników.
Kał - kolonizacja | Rutyna | Hodowla | CPE/VRE/ESBL/MRSA/MSSA/Strept-β (-) do 72 h; CPE/VRE/ESBL/MRSA/MSSA/Strept-β (+) do 4 dni | Jednostki SU - system AMMS; kontrahenci zewnętrzni z umową - zgodnie z aktualnie obowiązującą umową; kontrahenci zewnętrzni bez umowy - platforma do udostępniania wyników lub wydruki w formie papierowej przesyłane pocztą | Formularz dostępny w LIS i w AMMS | Brak możliwości wyrażenia niepewności wyniku badania przy użyciu wartości liczbowych | Brak obecności CPE/VRE/ESBL/MRSA/MSSA/Strept-β - wynik ujemny, stwierdzenie obecności jednego lub więcej z wymienionych: CPE/VRE/ESBL/MRSA/MSSA/Strept-β - wynik dodatni | Stosowanie antybiotyków/chemioterapeutyków w momencie pobierania materiału lub w niedługim czasie przed pobraniem może skutkować otrzymaniem wyników fałszywie ujemnych ze względu na zahamowanie możliwości wzrostu drobnoustrojów; nieprawidłowy sposób pobierania, przechowywania oraz transportu materiału do laboratorium w sposób znaczący wpływa na jakość uzyskiwanych wyników.
Wymaz z odbytu - posiew tlenowy | Rutyna | Hodowla | Mikrobiota, brak wzrostu - 4 dni; identyfikacja i antybiogram - 4-5 dni | Jednostki SU - system AMMS; kontrahenci zewnętrzni z umową - zgodnie z aktualnie obowiązującą umową; kontrahenci zewnętrzni bez umowy - platforma do udostępniania wyników lub wydruki w formie papierowej przesyłane pocztą | Formularz dostępny w LIS i w AMMS | Brak możliwości wyrażenia niepewności wyniku badania przy użyciu wartości liczbowych | Brak możliwości wyznaczenia przedziału wartości referencyjnych. Fizjologicznie - mikrobiota miejsca pobrania; uzyskanie wzrostu drobnoustrojów nienależących do mikrobioty - interpretacja wyniku zgodna z aktualnym stanem wiedzy, na podstawie dostępnych zaleceń i rekomendacji | Stosowanie antybiotyków/chemioterapeutyków w momencie pobierania materiału lub w niedługim czasie przed pobraniem może skutkować otrzymaniem wyników fałszywie ujemnych ze względu na zahamowanie możliwości wzrostu drobnoustrojów; nieprawidłowy sposób pobierania, przechowywania oraz transportu materiału do laboratorium w sposób znaczący wpływa na jakość uzyskiwanych wyników.
Wymaz z odbytu - kolonizacja | Rutyna | Hodowla | CPE/VRE/ESBL/MRSA/MSSA/Strept-β (-) do 72 h; CPE/VRE/ESBL/MRSA/MSSA/Strept-β (+) do 4 dni | Jednostki SU - system AMMS; kontrahenci zewnętrzni z umową - zgodnie z aktualnie obowiązującą umową; kontrahenci zewnętrzni bez umowy - platforma do udostępniania wyników lub wydruki w formie papierowej przesyłane pocztą | Formularz dostępny w LIS i w AMMS | Brak możliwości wyrażenia niepewności wyniku badania przy użyciu wartości liczbowych | Brak obecności CPE/VRE/ESBL/MRSA/MSSA/Strept-β - wynik ujemny, stwierdzenie obecności jednego lub więcej z wymienionych: CPE/VRE/ESBL/MRSA/MSSA/Strept-β - wynik dodatni | Stosowanie antybiotyków/chemioterapeutyków w momencie pobierania materiału lub w niedługim czasie przed pobraniem może skutkować otrzymaniem wyników fałszywie ujemnych ze względu na zahamowanie możliwości wzrostu drobnoustrojów; nieprawidłowy sposób pobierania, przechowywania oraz transportu materiału do laboratorium w sposób znaczący wpływa na jakość uzyskiwanych wyników.
VRE - inny materiał - nosicielstwo | Rutyna | Hodowla | VRE (-) do 72 h; VRE (+) do 4 dni | Jednostki SU - system AMMS; kontrahenci zewnętrzni z umową - zgodnie z aktualnie obowiązującą umową; kontrahenci zewnętrzni bez umowy - platforma do udostępniania wyników lub wydruki w formie papierowej przesyłane pocztą | Formularz dostępny w LIS i w AMMS | Brak możliwości wyrażenia niepewności wyniku badania przy użyciu wartości liczbowych | Brak obecności VRE - wynik ujemny, stwierdzenie obecności VRE - wynik dodatni | Stosowanie antybiotyków/chemioterapeutyków w momencie pobierania materiału lub w niedługim czasie przed pobraniem może skutkować otrzymaniem wyników fałszywie ujemnych ze względu na zahamowanie możliwości wzrostu drobnoustrojów; nieprawidłowy sposób pobierania, przechowywania oraz transportu materiału do laboratorium w sposób znaczący wpływa na jakość uzyskiwanych wyników.
VRE - wymaz z odbytu - nosicielstwo | Rutyna | Hodowla | VRE (-) do 72 h; VRE (+) do 4 dni | Jednostki SU - system AMMS; kontrahenci zewnętrzni z umową - zgodnie z aktualnie obowiązującą umową; kontrahenci zewnętrzni bez umowy - platforma do udostępniania wyników lub wydruki w formie papierowej przesyłane pocztą | Formularz dostępny w LIS i w AMMS | Brak możliwości wyrażenia niepewności wyniku badania przy użyciu wartości liczbowych | Brak obecności VRE - wynik ujemny, stwierdzenie obecności VRE - wynik dodatni | Stosowanie antybiotyków/chemioterapeutyków w momencie pobierania materiału lub w niedługim czasie przed pobraniem może skutkować otrzymaniem wyników fałszywie ujemnych ze względu na zahamowanie możliwości wzrostu drobnoustrojów; nieprawidłowy sposób pobierania, przechowywania oraz transportu materiału do laboratorium w sposób znaczący wpływa na jakość uzyskiwanych wyników.
CPE (KPC, MBL, OXA48) - inny materiał - nosicielstwo | Badanie dozlecane w laboratorium w celu weryfikacji. Postępowanie konieczne do celów epidemiologicznych w zakresie raportowania wymaganych danych do PSSE | Hodowla | CPE (-) do 72 h; CPE (+) do 4 dni | Jednostki SU - system AMMS; kontrahenci zewnętrzni z umową - zgodnie z aktualnie obowiązującą umową; kontrahenci zewnętrzni bez umowy - platforma do udostępniania wyników lub wydruki w formie papierowej przesyłane pocztą | Formularz dostępny w LIS i w AMMS | Brak możliwości wyrażenia niepewności wyniku badania przy użyciu wartości liczbowych | Brak obecności CPE - wynik ujemny, stwierdzenie obecności CPE - wynik dodatni | Stosowanie antybiotyków/chemioterapeutyków w momencie pobierania materiału lub w niedługim czasie przed pobraniem może skutkować otrzymaniem wyników fałszywie ujemnych ze względu na zahamowanie możliwości wzrostu drobnoustrojów; nieprawidłowy sposób pobierania, przechowywania oraz transportu materiału do laboratorium w sposób znaczący wpływa na jakość uzyskiwanych wyników.
CPE (KPC, MBL, OXA48) - wymaz z odbytu - nosicielstwo | Badanie dozlecane w laboratorium w celu weryfikacji. Postępowanie konieczne do celów epidemiologicznych w zakresie raportowania wymaganych danych do PSSE | Hodowla | CPE (-) do 72 h; CPE (+) do 4 dni | Jednostki SU - system AMMS; kontrahenci zewnętrzni z umową - zgodnie z aktualnie obowiązującą umową; kontrahenci zewnętrzni bez umowy - platforma do udostępniania wyników lub wydruki w formie papierowej przesyłane pocztą | Formularz dostępny w LIS i w AMMS | Brak możliwości wyrażenia niepewności wyniku badania przy użyciu wartości liczbowych | Brak obecności CPE - wynik ujemny, stwierdzenie obecności CPE - wynik dodatni | Stosowanie antybiotyków/chemioterapeutyków w momencie pobierania materiału lub w niedługim czasie przed pobraniem może skutkować otrzymaniem wyników fałszywie ujemnych ze względu na zahamowanie możliwości wzrostu drobnoustrojów; nieprawidłowy sposób pobierania, przechowywania oraz transportu materiału do laboratorium w sposób znaczący wpływa na jakość uzyskiwanych wyników.
Materiał biopsyjny - posiew beztlenowy | Rutyna | Hodowla | Brak wzrostu - do 5 dni; identyfikacja i antybiogram - do 7 dni | Jednostki SU - system AMMS; kontrahenci zewnętrzni z umową - zgodnie z aktualnie obowiązującą umową; kontrahenci zewnętrzni bez umowy - platforma do udostępniania wyników lub wydruki w formie papierowej przesyłane pocztą | Formularz dostępny w LIS i w AMMS | Brak możliwości wyrażenia niepewności wyniku badania przy użyciu wartości liczbowych | Brak możliwości wyznaczenia przedziału wartości referencyjnych. Fizjologicznie - posiew jałowy; uzyskanie wzrostu drobnoustrojów - interpretacja wyniku zgodna z aktualnym stanem wiedzy, na podstawie dostępnych zaleceń i rekomendacji | Stosowanie antybiotyków/chemioterapeutyków w momencie pobierania materiału lub w niedługim czasie przed pobraniem może skutkować otrzymaniem wyników fałszywie ujemnych ze względu na zahamowanie możliwości wzrostu drobnoustrojów; nieprawidłowy sposób pobierania, przechowywania oraz transportu materiału do laboratorium w sposób znaczący wpływa na jakość uzyskiwanych wyników.
Materiał biopsyjny - posiew tlenowy | Rutyna | Hodowla | Brak wzrostu - 72 h; identyfikacja i antybiogram - 3-4 dni | Jednostki SU - system AMMS; kontrahenci zewnętrzni z umową - zgodnie z aktualnie obowiązującą umową; kontrahenci zewnętrzni bez umowy - platforma do udostępniania wyników lub wydruki w formie papierowej przesyłane pocztą | Formularz dostępny w LIS i w AMMS | Brak możliwości wyrażenia niepewności wyniku badania przy użyciu wartości liczbowych | Brak możliwości wyznaczenia przedziału wartości referencyjnych. Fizjologicznie - posiew jałowy; uzyskanie wzrostu drobnoustrojów - interpretacja wyniku zgodna z aktualnym stanem wiedzy, na podstawie dostępnych zaleceń i rekomendacji | Stosowanie antybiotyków/chemioterapeutyków w momencie pobierania materiału lub w niedługim czasie przed pobraniem może skutkować otrzymaniem wyników fałszywie ujemnych ze względu na zahamowanie możliwości wzrostu drobnoustrojów; nieprawidłowy sposób pobierania, przechowywania oraz transportu materiału do laboratorium w sposób znaczący wpływa na jakość uzyskiwanych wyników.
Fragment tkanki - posiew beztlenowy | Rutyna | Hodowla | Brak wzrostu - do 5 dni; identyfikacja i antybiogram - do 7 dni | Jednostki SU - system AMMS; kontrahenci zewnętrzni z umową - zgodnie z aktualnie obowiązującą umową; kontrahenci zewnętrzni bez umowy - platforma do udostępniania wyników lub wydruki w formie papierowej przesyłane pocztą | Formularz dostępny w LIS i w AMMS | Brak możliwości wyrażenia niepewności wyniku badania przy użyciu wartości liczbowych | Brak możliwości wyznaczenia przedziału wartości referencyjnych. Fizjologicznie - posiew jałowy; uzyskanie wzrostu drobnoustrojów - interpretacja wyniku zgodna z aktualnym stanem wiedzy, na podstawie dostępnych zaleceń i rekomendacji | Stosowanie antybiotyków/chemioterapeutyków w momencie pobierania materiału lub w niedługim czasie przed pobraniem może skutkować otrzymaniem wyników fałszywie ujemnych ze względu na zahamowanie możliwości wzrostu drobnoustrojów; nieprawidłowy sposób pobierania, przechowywania oraz transportu materiału do laboratorium w sposób znaczący wpływa na jakość uzyskiwanych wyników.
Fragment tkanki - posiew tlenowy | Rutyna | Hodowla | Brak wzrostu - 72 h; identyfikacja i antybiogram - 3-4 dni | Jednostki SU - system AMMS; kontrahenci zewnętrzni z umową - zgodnie z aktualnie obowiązującą umową; kontrahenci zewnętrzni bez umowy - platforma do udostępniania wyników lub wydruki w formie papierowej przesyłane pocztą | Formularz dostępny w LIS i w AMMS | Brak możliwości wyrażenia niepewności wyniku badania przy użyciu wartości liczbowych | Brak możliwości wyznaczenia przedziału wartości referencyjnych. Fizjologicznie - posiew jałowy; uzyskanie wzrostu drobnoustrojów - interpretacja wyniku zgodna z aktualnym stanem wiedzy, na podstawie dostępnych zaleceń i rekomendacji | Stosowanie antybiotyków/chemioterapeutyków w momencie pobierania materiału lub w niedługim czasie przed pobraniem może skutkować otrzymaniem wyników fałszywie ujemnych ze względu na zahamowanie możliwości wzrostu drobnoustrojów; nieprawidłowy sposób pobierania, przechowywania oraz transportu materiału do laboratorium w sposób znaczący wpływa na jakość uzyskiwanych wyników.
Inny materiał - posiew beztlenowy | Rutyna | Hodowla | Brak wzrostu - do 5 dni; identyfikacja i antybiogram - do 7 dni | Jednostki SU - system AMMS; kontrahenci zewnętrzni z umową - zgodnie z aktualnie obowiązującą umową; kontrahenci zewnętrzni bez umowy - platforma do udostępniania wyników lub wydruki w formie papierowej przesyłane pocztą | Formularz dostępny w LIS i w AMMS | Brak możliwości wyrażenia niepewności wyniku badania przy użyciu wartości liczbowych | Brak możliwości wyznaczenia przedziału wartości referencyjnych. Fizjologicznie - posiew jałowy; uzyskanie wzrostu drobnoustrojów - interpretacja wyniku zgodna z aktualnym stanem wiedzy, na podstawie dostępnych zaleceń i rekomendacji | Stosowanie antybiotyków/chemioterapeutyków w momencie pobierania materiału lub w niedługim czasie przed pobraniem może skutkować otrzymaniem wyników fałszywie ujemnych ze względu na zahamowanie możliwości wzrostu drobnoustrojów; nieprawidłowy sposób pobierania, przechowywania oraz transportu materiału do laboratorium w sposób znaczący wpływa na jakość uzyskiwanych wyników.
Inny materiał - posiew tlenowy | Rutyna | Hodowla | Brak wzrostu - 72 h; identyfikacja i antybiogram - 3-4 dni | Jednostki SU - system AMMS; kontrahenci zewnętrzni z umową - zgodnie z aktualnie obowiązującą umową; kontrahenci zewnętrzni bez umowy - platforma do udostępniania wyników lub wydruki w formie papierowej przesyłane pocztą | Formularz dostępny w LIS i w AMMS | Brak możliwości wyrażenia niepewności wyniku badania przy użyciu wartości liczbowych | Brak możliwości wyznaczenia przedziału wartości referencyjnych. Fizjologicznie - posiew jałowy; uzyskanie wzrostu drobnoustrojów - interpretacja wyniku zgodna z aktualnym stanem wiedzy, na podstawie dostępnych zaleceń i rekomendacji | Stosowanie antybiotyków/chemioterapeutyków w momencie pobierania materiału lub w niedługim czasie przed pobraniem może skutkować otrzymaniem wyników fałszywie ujemnych ze względu na zahamowanie możliwości wzrostu drobnoustrojów; nieprawidłowy sposób pobierania, przechowywania oraz transportu materiału do laboratorium w sposób znaczący wpływa na jakość uzyskiwanych wyników.
Wymaz z odleżyny - posiew beztlenowy | Rutyna | Hodowla | Brak wzrostu - do 5 dni; identyfikacja i antybiogram - do 7 dni | Jednostki SU - system AMMS; kontrahenci zewnętrzni z umową - zgodnie z aktualnie obowiązującą umową; kontrahenci zewnętrzni bez umowy - platforma do udostępniania wyników lub wydruki w formie papierowej przesyłane pocztą | Formularz dostępny w LIS i w AMMS | Brak możliwości wyrażenia niepewności wyniku badania przy użyciu wartości liczbowych | Brak możliwości wyznaczenia przedziału wartości referencyjnych. Fizjologicznie - posiew jałowy; uzyskanie wzrostu drobnoustrojów - interpretacja wyniku zgodna z aktualnym stanem wiedzy, na podstawie dostępnych zaleceń i rekomendacji | Stosowanie antybiotyków/chemioterapeutyków w momencie pobierania materiału lub w niedługim czasie przed pobraniem może skutkować otrzymaniem wyników fałszywie ujemnych ze względu na zahamowanie możliwości wzrostu drobnoustrojów; nieprawidłowy sposób pobierania, przechowywania oraz transportu materiału do laboratorium w sposób znaczący wpływa na jakość uzyskiwanych wyników.
Wymaz z odleżyny - posiew tlenowy | Rutyna | Hodowla | Brak wzrostu - 72 h; identyfikacja i antybiogram - 3-4 dni | Jednostki SU - system AMMS; kontrahenci zewnętrzni z umową - zgodnie z aktualnie obowiązującą umową; kontrahenci zewnętrzni bez umowy - platforma do udostępniania wyników lub wydruki w formie papierowej przesyłane pocztą | Formularz dostępny w LIS i w AMMS | Brak możliwości wyrażenia niepewności wyniku badania przy użyciu wartości liczbowych | Brak możliwości wyznaczenia przedziału wartości referencyjnych. Fizjologicznie - posiew jałowy; uzyskanie wzrostu drobnoustrojów - interpretacja wyniku zgodna z aktualnym stanem wiedzy, na podstawie dostępnych zaleceń i rekomendacji | Stosowanie antybiotyków/chemioterapeutyków w momencie pobierania materiału lub w niedługim czasie przed pobraniem może skutkować otrzymaniem wyników fałszywie ujemnych ze względu na zahamowanie możliwości wzrostu drobnoustrojów; nieprawidłowy sposób pobierania, przechowywania oraz transportu materiału do laboratorium w sposób znaczący wpływa na jakość uzyskiwanych wyników.
Wymaz z owrzodzenia - posiew beztlenowy | Rutyna | Hodowla | Brak wzrostu - do 5 dni; identyfikacja i antybiogram - do 7 dni | Jednostki SU - system AMMS; kontrahenci zewnętrzni z umową - zgodnie z aktualnie obowiązującą umową; kontrahenci zewnętrzni bez umowy - platforma do udostępniania wyników lub wydruki w formie papierowej przesyłane pocztą | Formularz dostępny w LIS i w AMMS | Brak możliwości wyrażenia niepewności wyniku badania przy użyciu wartości liczbowych | Brak możliwości wyznaczenia przedziału wartości referencyjnych. Fizjologicznie - posiew jałowy; uzyskanie wzrostu drobnoustrojów - interpretacja wyniku zgodna z aktualnym stanem wiedzy, na podstawie dostępnych zaleceń i rekomendacji | Stosowanie antybiotyków/chemioterapeutyków w momencie pobierania materiału lub w niedługim czasie przed pobraniem może skutkować otrzymaniem wyników fałszywie ujemnych ze względu na zahamowanie możliwości wzrostu drobnoustrojów; nieprawidłowy sposób pobierania, przechowywania oraz transportu materiału do laboratorium w sposób znaczący wpływa na jakość uzyskiwanych wyników.
Wymaz z owrzodzenia - posiew tlenowy | Rutyna | Hodowla | Brak wzrostu - 72 h; identyfikacja i antybiogram - 3-4 dni | Jednostki SU - system AMMS; kontrahenci zewnętrzni z umową - zgodnie z aktualnie obowiązującą umową; kontrahenci zewnętrzni bez umowy - platforma do udostępniania wyników lub wydruki w formie papierowej przesyłane pocztą | Formularz dostępny w LIS i w AMMS | Brak możliwości wyrażenia niepewności wyniku badania przy użyciu wartości liczbowych | Brak możliwości wyznaczenia przedziału wartości referencyjnych. Fizjologicznie - posiew jałowy; uzyskanie wzrostu drobnoustrojów - interpretacja wyniku zgodna z aktualnym stanem wiedzy, na podstawie dostępnych zaleceń i rekomendacji | Stosowanie antybiotyków/chemioterapeutyków w momencie pobierania materiału lub w niedługim czasie przed pobraniem może skutkować otrzymaniem wyników fałszywie ujemnych ze względu na zahamowanie możliwości wzrostu drobnoustrojów; nieprawidłowy sposób pobierania, przechowywania oraz transportu materiału do laboratorium w sposób znaczący wpływa na jakość uzyskiwanych wyników.
Płyn z jamy brzusznej - posiew beztlenowy | Rutyna | Hodowla | Brak wzrostu - do 5 dni; identyfikacja i antybiogram - do 7 dni | Jednostki SU - system AMMS; kontrahenci zewnętrzni z umową - zgodnie z aktualnie obowiązującą umową; kontrahenci zewnętrzni bez umowy - platforma do udostępniania wyników lub wydruki w formie papierowej przesyłane pocztą | Formularz dostępny w LIS i w AMMS | Brak możliwości wyrażenia niepewności wyniku badania przy użyciu wartości liczbowych | Brak możliwości wyznaczenia przedziału wartości referencyjnych. Fizjologicznie - posiew jałowy; uzyskanie wzrostu drobnoustrojów - interpretacja wyniku zgodna z aktualnym stanem wiedzy, na podstawie dostępnych zaleceń i rekomendacji | Stosowanie antybiotyków/chemioterapeutyków w momencie pobierania materiału lub w niedługim czasie przed pobraniem może skutkować otrzymaniem wyników fałszywie ujemnych ze względu na zahamowanie możliwości wzrostu drobnoustrojów; nieprawidłowy sposób pobierania, przechowywania oraz transportu materiału do laboratorium w sposób znaczący wpływa na jakość uzyskiwanych wyników.
Płyn z jamy brzusznej - posiew tlenowy | Rutyna | Hodowla | Brak wzrostu - 72 h; identyfikacja i antybiogram - 3-4 dni | Jednostki SU - system AMMS; kontrahenci zewnętrzni z umową - zgodnie z aktualnie obowiązującą umową; kontrahenci zewnętrzni bez umowy - platforma do udostępniania wyników lub wydruki w formie papierowej przesyłane pocztą | Formularz dostępny w LIS i w AMMS | Brak możliwości wyrażenia niepewności wyniku badania przy użyciu wartości liczbowych | Brak możliwości wyznaczenia przedziału wartości referencyjnych. Fizjologicznie - posiew jałowy; uzyskanie wzrostu drobnoustrojów - interpretacja wyniku zgodna z aktualnym stanem wiedzy, na podstawie dostępnych zaleceń i rekomendacji | Stosowanie antybiotyków/chemioterapeutyków w momencie pobierania materiału lub w niedługim czasie przed pobraniem może skutkować otrzymaniem wyników fałszywie ujemnych ze względu na zahamowanie możliwości wzrostu drobnoustrojów; nieprawidłowy sposób pobierania, przechowywania oraz transportu materiału do laboratorium w sposób znaczący wpływa na jakość uzyskiwanych wyników.
Płyn z jamy otrzewnej - posiew beztlenowy | Rutyna | Hodowla | Brak wzrostu - do 5 dni; identyfikacja i antybiogram - do 7 dni | Jednostki SU - system AMMS; kontrahenci zewnętrzni z umową - zgodnie z aktualnie obowiązującą umową; kontrahenci zewnętrzni bez umowy - platforma do udostępniania wyników lub wydruki w formie papierowej przesyłane pocztą | Formularz dostępny w LIS i w AMMS | Brak możliwości wyrażenia niepewności wyniku badania przy użyciu wartości liczbowych | Brak możliwości wyznaczenia przedziału wartości referencyjnych. Fizjologicznie - posiew jałowy; uzyskanie wzrostu drobnoustrojów - interpretacja wyniku zgodna z aktualnym stanem wiedzy, na podstawie dostępnych zaleceń i rekomendacji | Stosowanie antybiotyków/chemioterapeutyków w momencie pobierania materiału lub w niedługim czasie przed pobraniem może skutkować otrzymaniem wyników fałszywie ujemnych ze względu na zahamowanie możliwości wzrostu drobnoustrojów; nieprawidłowy sposób pobierania, przechowywania oraz transportu materiału do laboratorium w sposób znaczący wpływa na jakość uzyskiwanych wyników.
Płyn z jamy otrzewnej - posiew tlenowy | Rutyna | Hodowla | Brak wzrostu - 72 h; identyfikacja i antybiogram - 3-4 dni | Jednostki SU - system AMMS; kontrahenci zewnętrzni z umową - zgodnie z aktualnie obowiązującą umową; kontrahenci zewnętrzni bez umowy - platforma do udostępniania wyników lub wydruki w formie papierowej przesyłane pocztą | Formularz dostępny w LIS i w AMMS | Brak możliwości wyrażenia niepewności wyniku badania przy użyciu wartości liczbowych | Brak możliwości wyznaczenia przedziału wartości referencyjnych. Fizjologicznie - posiew jałowy; uzyskanie wzrostu drobnoustrojów - interpretacja wyniku zgodna z aktualnym stanem wiedzy, na podstawie dostępnych zaleceń i rekomendacji | Stosowanie antybiotyków/chemioterapeutyków w momencie pobierania materiału lub w niedługim czasie przed pobraniem może skutkować otrzymaniem wyników fałszywie ujemnych ze względu na zahamowanie możliwości wzrostu drobnoustrojów; nieprawidłowy sposób pobierania, przechowywania oraz transportu materiału do laboratorium w sposób znaczący wpływa na jakość uzyskiwanych wyników.
Płyn z jamy opłucnej - posiew beztlenowy | Rutyna | Hodowla | Brak wzrostu - do 5 dni; identyfikacja i antybiogram - do 7 dni | Jednostki SU - system AMMS; kontrahenci zewnętrzni z umową - zgodnie z aktualnie obowiązującą umową; kontrahenci zewnętrzni bez umowy - platforma do udostępniania wyników lub wydruki w formie papierowej przesyłane pocztą | Formularz dostępny w LIS i w AMMS | Brak możliwości wyrażenia niepewności wyniku badania przy użyciu wartości liczbowych | Brak możliwości wyznaczenia przedziału wartości referencyjnych. Fizjologicznie - posiew jałowy; uzyskanie wzrostu drobnoustrojów - interpretacja wyniku zgodna z aktualnym stanem wiedzy, na podstawie dostępnych zaleceń i rekomendacji | Stosowanie antybiotyków/chemioterapeutyków w momencie pobierania materiału lub w niedługim czasie przed pobraniem może skutkować otrzymaniem wyników fałszywie ujemnych ze względu na zahamowanie możliwości wzrostu drobnoustrojów; nieprawidłowy sposób pobierania, przechowywania oraz transportu materiału do laboratorium w sposób znaczący wpływa na jakość uzyskiwanych wyników.
Płyn z jamy opłucnej - posiew tlenowy | Rutyna | Hodowla | Brak wzrostu - 72 h; identyfikacja i antybiogram - 3-4 dni | Jednostki SU - system AMMS; kontrahenci zewnętrzni z umową - zgodnie z aktualnie obowiązującą umową; kontrahenci zewnętrzni bez umowy - platforma do udostępniania wyników lub wydruki w formie papierowej przesyłane pocztą | Formularz dostępny w LIS i w AMMS | Brak możliwości wyrażenia niepewności wyniku badania przy użyciu wartości liczbowych | Brak możliwości wyznaczenia przedziału wartości referencyjnych. Fizjologicznie - posiew jałowy; uzyskanie wzrostu drobnoustrojów - interpretacja wyniku zgodna z aktualnym stanem wiedzy, na podstawie dostępnych zaleceń i rekomendacji | Stosowanie antybiotyków/chemioterapeutyków w momencie pobierania materiału lub w niedługim czasie przed pobraniem może skutkować otrzymaniem wyników fałszywie ujemnych ze względu na zahamowanie możliwości wzrostu drobnoustrojów; nieprawidłowy sposób pobierania, przechowywania oraz transportu materiału do laboratorium w sposób znaczący wpływa na jakość uzyskiwanych wyników.
Płyn z jamy osierdziowej - posiew beztlenowy | Rutyna | Hodowla | Brak wzrostu - do 5 dni; identyfikacja i antybiogram - do 7 dni | Jednostki SU - system AMMS; kontrahenci zewnętrzni z umową - zgodnie z aktualnie obowiązującą umową; kontrahenci zewnętrzni bez umowy - platforma do udostępniania wyników lub wydruki w formie papierowej przesyłane pocztą | Formularz dostępny w LIS i w AMMS | Brak możliwości wyrażenia niepewności wyniku badania przy użyciu wartości liczbowych | Brak możliwości wyznaczenia przedziału wartości referencyjnych. Fizjologicznie - posiew jałowy; uzyskanie wzrostu drobnoustrojów - interpretacja wyniku zgodna z aktualnym stanem wiedzy, na podstawie dostępnych zaleceń i rekomendacji | Stosowanie antybiotyków/chemioterapeutyków w momencie pobierania materiału lub w niedługim czasie przed pobraniem może skutkować otrzymaniem wyników fałszywie ujemnych ze względu na zahamowanie możliwości wzrostu drobnoustrojów; nieprawidłowy sposób pobierania, przechowywania oraz transportu materiału do laboratorium w sposób znaczący wpływa na jakość uzyskiwanych wyników.
Płyn z jamy osierdziowej - posiew tlenowy | Rutyna | Hodowla | Brak wzrostu - 72 h; identyfikacja i antybiogram - 3-4 dni | Jednostki SU - system AMMS; kontrahenci zewnętrzni z umową - zgodnie z aktualnie obowiązującą umową; kontrahenci zewnętrzni bez umowy - platforma do udostępniania wyników lub wydruki w formie papierowej przesyłane pocztą | Formularz dostępny w LIS i w AMMS | Brak możliwości wyrażenia niepewności wyniku badania przy użyciu wartości liczbowych | Brak możliwości wyznaczenia przedziału wartości referencyjnych. Fizjologicznie - posiew jałowy; uzyskanie wzrostu drobnoustrojów - interpretacja wyniku zgodna z aktualnym stanem wiedzy, na podstawie dostępnych zaleceń i rekomendacji | Stosowanie antybiotyków/chemioterapeutyków w momencie pobierania materiału lub w niedługim czasie przed pobraniem może skutkować otrzymaniem wyników fałszywie ujemnych ze względu na zahamowanie możliwości wzrostu drobnoustrojów; nieprawidłowy sposób pobierania, przechowywania oraz transportu materiału do laboratorium w sposób znaczący wpływa na jakość uzyskiwanych wyników.
Płyn z narządu - posiew beztlenowy | Rutyna | Hodowla | Brak wzrostu - do 5 dni; identyfikacja i antybiogram - do 7 dni | Jednostki SU - system AMMS; kontrahenci zewnętrzni z umową - zgodnie z aktualnie obowiązującą umową; kontrahenci zewnętrzni bez umowy - platforma do udostępniania wyników lub wydruki w formie papierowej przesyłane pocztą | Formularz dostępny w LIS i w AMMS | Brak możliwości wyrażenia niepewności wyniku badania przy użyciu wartości liczbowych | Brak możliwości wyznaczenia przedziału wartości referencyjnych. Fizjologicznie - posiew jałowy; uzyskanie wzrostu drobnoustrojów - interpretacja wyniku zgodna z aktualnym stanem wiedzy, na podstawie dostępnych zaleceń i rekomendacji | Stosowanie antybiotyków/chemioterapeutyków w momencie pobierania materiału lub w niedługim czasie przed pobraniem może skutkować otrzymaniem wyników fałszywie ujemnych ze względu na zahamowanie możliwości wzrostu drobnoustrojów; nieprawidłowy sposób pobierania, przechowywania oraz transportu materiału do laboratorium w sposób znaczący wpływa na jakość uzyskiwanych wyników.
Płyn z narządu - posiew tlenowy | Rutyna | Hodowla | Brak wzrostu - 72 h; identyfikacja i antybiogram - 3-4 dni | Jednostki SU - system AMMS; kontrahenci zewnętrzni z umową - zgodnie z aktualnie obowiązującą umową; kontrahenci zewnętrzni bez umowy - platforma do udostępniania wyników lub wydruki w formie papierowej przesyłane pocztą | Formularz dostępny w LIS i w AMMS | Brak możliwości wyrażenia niepewności wyniku badania przy użyciu wartości liczbowych | Brak możliwości wyznaczenia przedziału wartości referencyjnych. Fizjologicznie - posiew jałowy; uzyskanie wzrostu drobnoustrojów - interpretacja wyniku zgodna z aktualnym stanem wiedzy, na podstawie dostępnych zaleceń i rekomendacji | Stosowanie antybiotyków/chemioterapeutyków w momencie pobierania materiału lub w niedługim czasie przed pobraniem może skutkować otrzymaniem wyników fałszywie ujemnych ze względu na zahamowanie możliwości wzrostu drobnoustrojów; nieprawidłowy sposób pobierania, przechowywania oraz transportu materiału do laboratorium w sposób znaczący wpływa na jakość uzyskiwanych wyników.
Płyn owodniowy - posiew beztlenowy | Rutyna | Hodowla | Brak wzrostu - do 5 dni; identyfikacja i antybiogram - do 7 dni | Jednostki SU - system AMMS; kontrahenci zewnętrzni z umową - zgodnie z aktualnie obowiązującą umową; kontrahenci zewnętrzni bez umowy - platforma do udostępniania wyników lub wydruki w formie papierowej przesyłane pocztą | Formularz dostępny w LIS i w AMMS | Brak możliwości wyrażenia niepewności wyniku badania przy użyciu wartości liczbowych | Brak możliwości wyznaczenia przedziału wartości referencyjnych. Fizjologicznie - posiew jałowy; uzyskanie wzrostu drobnoustrojów - interpretacja wyniku zgodna z aktualnym stanem wiedzy, na podstawie dostępnych zaleceń i rekomendacji | Stosowanie antybiotyków/chemioterapeutyków w momencie pobierania materiału lub w niedługim czasie przed pobraniem może skutkować otrzymaniem wyników fałszywie ujemnych ze względu na zahamowanie możliwości wzrostu drobnoustrojów; nieprawidłowy sposób pobierania, przechowywania oraz transportu materiału do laboratorium w sposób znaczący wpływa na jakość uzyskiwanych wyników.
Płyn owodniowy - posiew tlenowy | Rutyna | Hodowla | Brak wzrostu - 72 h; identyfikacja i antybiogram - 3-4 dni | Jednostki SU - system AMMS; kontrahenci zewnętrzni z umową - zgodnie z aktualnie obowiązującą umową; kontrahenci zewnętrzni bez umowy - platforma do udostępniania wyników lub wydruki w formie papierowej przesyłane pocztą | Formularz dostępny w LIS i w AMMS | Brak możliwości wyrażenia niepewności wyniku badania przy użyciu wartości liczbowych | Brak możliwości wyznaczenia przedziału wartości referencyjnych. Fizjologicznie - posiew jałowy; uzyskanie wzrostu drobnoustrojów - interpretacja wyniku zgodna z aktualnym stanem wiedzy, na podstawie dostępnych zaleceń i rekomendacji | Stosowanie antybiotyków/chemioterapeutyków w momencie pobierania materiału lub w niedługim czasie przed pobraniem może skutkować otrzymaniem wyników fałszywie ujemnych ze względu na zahamowanie możliwości wzrostu drobnoustrojów; nieprawidłowy sposób pobierania, przechowywania oraz transportu materiału do laboratorium w sposób znaczący wpływa na jakość uzyskiwanych wyników.
Przetoka - posiew beztlenowy | Rutyna | Hodowla | Brak wzrostu - do 5 dni; identyfikacja i antybiogram - do 7 dni | Jednostki SU - system AMMS; kontrahenci zewnętrzni z umową - zgodnie z aktualnie obowiązującą umową; kontrahenci zewnętrzni bez umowy - platforma do udostępniania wyników lub wydruki w formie papierowej przesyłane pocztą | Formularz dostępny w LIS i w AMMS | Brak możliwości wyrażenia niepewności wyniku badania przy użyciu wartości liczbowych | Brak możliwości wyznaczenia przedziału wartości referencyjnych. Fizjologicznie - posiew jałowy; uzyskanie wzrostu drobnoustrojów - interpretacja wyniku zgodna z aktualnym stanem wiedzy, na podstawie dostępnych zaleceń i rekomendacji | Stosowanie antybiotyków/chemioterapeutyków w momencie pobierania materiału lub w niedługim czasie przed pobraniem może skutkować otrzymaniem wyników fałszywie ujemnych ze względu na zahamowanie możliwości wzrostu drobnoustrojów; nieprawidłowy sposób pobierania, przechowywania oraz transportu materiału do laboratorium w sposób znaczący wpływa na jakość uzyskiwanych wyników.
Przetoka - posiew tlenowy | Rutyna | Hodowla | Brak wzrostu - 72 h; identyfikacja i antybiogram - 3-4 dni | Jednostki SU - system AMMS; kontrahenci zewnętrzni z umową - zgodnie z aktualnie obowiązującą umową; kontrahenci zewnętrzni bez umowy - platforma do udostępniania wyników lub wydruki w formie papierowej przesyłane pocztą | Formularz dostępny w LIS i w AMMS | Brak możliwości wyrażenia niepewności wyniku badania przy użyciu wartości liczbowych | Brak możliwości wyznaczenia przedziału wartości referencyjnych. Fizjologicznie - posiew jałowy; uzyskanie wzrostu drobnoustrojów - interpretacja wyniku zgodna z aktualnym stanem wiedzy, na podstawie dostępnych zaleceń i rekomendacji | Stosowanie antybiotyków/chemioterapeutyków w momencie pobierania materiału lub w niedługim czasie przed pobraniem może skutkować otrzymaniem wyników fałszywie ujemnych ze względu na zahamowanie możliwości wzrostu drobnoustrojów; nieprawidłowy sposób pobierania, przechowywania oraz transportu materiału do laboratorium w sposób znaczący wpływa na jakość uzyskiwanych wyników.
Płyn z torbieli - posiew beztlenowy | Rutyna | Hodowla | Brak wzrostu - do 5 dni; identyfikacja i antybiogram - do 7 dni | Jednostki SU - system AMMS; kontrahenci zewnętrzni z umową - zgodnie z aktualnie obowiązującą umową; kontrahenci zewnętrzni bez umowy - platforma do udostępniania wyników lub wydruki w formie papierowej przesyłane pocztą | Formularz dostępny w LIS i w AMMS | Brak możliwości wyrażenia niepewności wyniku badania przy użyciu wartości liczbowych | Brak możliwości wyznaczenia przedziału wartości referencyjnych. Fizjologicznie - posiew jałowy; uzyskanie wzrostu drobnoustrojów - interpretacja wyniku zgodna z aktualnym stanem wiedzy, na podstawie dostępnych zaleceń i rekomendacji | Stosowanie antybiotyków/chemioterapeutyków w momencie pobierania materiału lub w niedługim czasie przed pobraniem może skutkować otrzymaniem wyników fałszywie ujemnych ze względu na zahamowanie możliwości wzrostu drobnoustrojów; nieprawidłowy sposób pobierania, przechowywania oraz transportu materiału do laboratorium w sposób znaczący wpływa na jakość uzyskiwanych wyników.
Płyn z torbieli - posiew tlenowy | Rutyna | Hodowla | Brak wzrostu - 72 h; identyfikacja i antybiogram - 3-4 dni | Jednostki SU - system AMMS; kontrahenci zewnętrzni z umową - zgodnie z aktualnie obowiązującą umową; kontrahenci zewnętrzni bez umowy - platforma do udostępniania wyników lub wydruki w formie papierowej przesyłane pocztą | Formularz dostępny w LIS i w AMMS | Brak możliwości wyrażenia niepewności wyniku badania przy użyciu wartości liczbowych | Brak możliwości wyznaczenia przedziału wartości referencyjnych. Fizjologicznie - posiew jałowy; uzyskanie wzrostu drobnoustrojów - interpretacja wyniku zgodna z aktualnym stanem wiedzy, na podstawie dostępnych zaleceń i rekomendacji | Stosowanie antybiotyków/chemioterapeutyków w momencie pobierania materiału lub w niedługim czasie przed pobraniem może skutkować otrzymaniem wyników fałszywie ujemnych ze względu na zahamowanie możliwości wzrostu drobnoustrojów; nieprawidłowy sposób pobierania, przechowywania oraz transportu materiału do laboratorium w sposób znaczący wpływa na jakość uzyskiwanych wyników.
Wymaz z rany - posiew beztlenowy | Rutyna | Hodowla | Brak wzrostu - do 5 dni; identyfikacja i antybiogram - do 7 dni | Jednostki SU - system AMMS; kontrahenci zewnętrzni z umową - zgodnie z aktualnie obowiązującą umową; kontrahenci zewnętrzni bez umowy - platforma do udostępniania wyników lub wydruki w formie papierowej przesyłane pocztą | Formularz dostępny w LIS i w AMMS | Brak możliwości wyrażenia niepewności wyniku badania przy użyciu wartości liczbowych | Brak możliwości wyznaczenia przedziału wartości referencyjnych. Fizjologicznie - posiew jałowy; uzyskanie wzrostu drobnoustrojów - interpretacja wyniku zgodna z aktualnym stanem wiedzy, na podstawie dostępnych zaleceń i rekomendacji | Stosowanie antybiotyków/chemioterapeutyków w momencie pobierania materiału lub w niedługim czasie przed pobraniem może skutkować otrzymaniem wyników fałszywie ujemnych ze względu na zahamowanie możliwości wzrostu drobnoustrojów; nieprawidłowy sposób pobierania, przechowywania oraz transportu materiału do laboratorium w sposób znaczący wpływa na jakość uzyskiwanych wyników.
Wymaz z rany - posiew tlenowy | Rutyna | Hodowla | Brak wzrostu - 72 h; identyfikacja i antybiogram - 3-4 dni | Jednostki SU - system AMMS; kontrahenci zewnętrzni z umową - zgodnie z aktualnie obowiązującą umową; kontrahenci zewnętrzni bez umowy - platforma do udostępniania wyników lub wydruki w formie papierowej przesyłane pocztą | Formularz dostępny w LIS i w AMMS | Brak możliwości wyrażenia niepewności wyniku badania przy użyciu wartości liczbowych | Brak możliwości wyznaczenia przedziału wartości referencyjnych. Fizjologicznie - posiew jałowy; uzyskanie wzrostu drobnoustrojów - interpretacja wyniku zgodna z aktualnym stanem wiedzy, na podstawie dostępnych zaleceń i rekomendacji | Stosowanie antybiotyków/chemioterapeutyków w momencie pobierania materiału lub w niedługim czasie przed pobraniem może skutkować otrzymaniem wyników fałszywie ujemnych ze względu na zahamowanie możliwości wzrostu drobnoustrojów; nieprawidłowy sposób pobierania, przechowywania oraz transportu materiału do laboratorium w sposób znaczący wpływa na jakość uzyskiwanych wyników.
Materiał ze stopy cukrzycowej - posiew beztlenowy | Rutyna | Hodowla | Brak wzrostu - do 5 dni; identyfikacja i antybiogram - do 7 dni | Jednostki SU - system AMMS; kontrahenci zewnętrzni z umową - zgodnie z aktualnie obowiązującą umową; kontrahenci zewnętrzni bez umowy - platforma do udostępniania wyników lub wydruki w formie papierowej przesyłane pocztą | Formularz dostępny w LIS i w AMMS | Brak możliwości wyrażenia niepewności wyniku badania przy użyciu wartości liczbowych | Brak możliwości wyznaczenia przedziału wartości referencyjnych. Fizjologicznie - posiew jałowy; uzyskanie wzrostu drobnoustrojów - interpretacja wyniku zgodna z aktualnym stanem wiedzy, na podstawie dostępnych zaleceń i rekomendacji | Stosowanie antybiotyków/chemioterapeutyków w momencie pobierania materiału lub w niedługim czasie przed pobraniem może skutkować otrzymaniem wyników fałszywie ujemnych ze względu na zahamowanie możliwości wzrostu drobnoustrojów; nieprawidłowy sposób pobierania, przechowywania oraz transportu materiału do laboratorium w sposób znaczący wpływa na jakość uzyskiwanych wyników.
Materiał ze stopy cukrzycowej - posiew tlenowy | Rutyna | Hodowla | Brak wzrostu - 72 h; identyfikacja i antybiogram - 3-4 dni | Jednostki SU - system AMMS; kontrahenci zewnętrzni z umową - zgodnie z aktualnie obowiązującą umową; kontrahenci zewnętrzni bez umowy - platforma do udostępniania wyników lub wydruki w formie papierowej przesyłane pocztą | Formularz dostępny w LIS i w AMMS | Brak możliwości wyrażenia niepewności wyniku badania przy użyciu wartości liczbowych | Brak możliwości wyznaczenia przedziału wartości referencyjnych. Fizjologicznie - posiew jałowy; uzyskanie wzrostu drobnoustrojów - interpretacja wyniku zgodna z aktualnym stanem wiedzy, na podstawie dostępnych zaleceń i rekomendacji | Stosowanie antybiotyków/chemioterapeutyków w momencie pobierania materiału lub w niedługim czasie przed pobraniem może skutkować otrzymaniem wyników fałszywie ujemnych ze względu na zahamowanie możliwości wzrostu drobnoustrojów; nieprawidłowy sposób pobierania, przechowywania oraz transportu materiału do laboratorium w sposób znaczący wpływa na jakość uzyskiwanych wyników.
Treść ropna - posiew beztlenowy | Rutyna | Hodowla | Brak wzrostu - do 5 dni; identyfikacja i antybiogram - do 7 dni | Jednostki SU - system AMMS; kontrahenci zewnętrzni z umową - zgodnie z aktualnie obowiązującą umową; kontrahenci zewnętrzni bez umowy - platforma do udostępniania wyników lub wydruki w formie papierowej przesyłane pocztą | Formularz dostępny w LIS i w AMMS | Brak możliwości wyrażenia niepewności wyniku badania przy użyciu wartości liczbowych | Brak możliwości wyznaczenia przedziału wartości referencyjnych. Fizjologicznie - posiew jałowy; uzyskanie wzrostu drobnoustrojów - interpretacja wyniku zgodna z aktualnym stanem wiedzy, na podstawie dostępnych zaleceń i rekomendacji | Stosowanie antybiotyków/chemioterapeutyków w momencie pobierania materiału lub w niedługim czasie przed pobraniem może skutkować otrzymaniem wyników fałszywie ujemnych ze względu na zahamowanie możliwości wzrostu drobnoustrojów; nieprawidłowy sposób pobierania, przechowywania oraz transportu materiału do laboratorium w sposób znaczący wpływa na jakość uzyskiwanych wyników.
Treść ropna - posiew tlenowy | Rutyna | Hodowla | Brak wzrostu - 72 h; identyfikacja i antybiogram - 3-4 dni | Jednostki SU - system AMMS; kontrahenci zewnętrzni z umową - zgodnie z aktualnie obowiązującą umową; kontrahenci zewnętrzni bez umowy - platforma do udostępniania wyników lub wydruki w formie papierowej przesyłane pocztą | Formularz dostępny w LIS i w AMMS | Brak możliwości wyrażenia niepewności wyniku badania przy użyciu wartości liczbowych | Brak możliwości wyznaczenia przedziału wartości referencyjnych. Fizjologicznie - posiew jałowy; uzyskanie wzrostu drobnoustrojów - interpretacja wyniku zgodna z aktualnym stanem wiedzy, na podstawie dostępnych zaleceń i rekomendacji | Stosowanie antybiotyków/chemioterapeutyków w momencie pobierania materiału lub w niedługim czasie przed pobraniem może skutkować otrzymaniem wyników fałszywie ujemnych ze względu na zahamowanie możliwości wzrostu drobnoustrojów; nieprawidłowy sposób pobierania, przechowywania oraz transportu materiału do laboratorium w sposób znaczący wpływa na jakość uzyskiwanych wyników.
Wydzielina z drenu chirurgicznego - posiew beztlenowy | Rutyna | Hodowla | Brak wzrostu - do 5 dni; identyfikacja i antybiogram - do 7 dni | Jednostki SU - system AMMS; kontrahenci zewnętrzni z umową - zgodnie z aktualnie obowiązującą umową; kontrahenci zewnętrzni bez umowy - platforma do udostępniania wyników lub wydruki w formie papierowej przesyłane pocztą | Formularz dostępny w LIS i w AMMS | Brak możliwości wyrażenia niepewności wyniku badania przy użyciu wartości liczbowych | Brak możliwości wyznaczenia przedziału wartości referencyjnych. Fizjologicznie - posiew jałowy; uzyskanie wzrostu drobnoustrojów - interpretacja wyniku zgodna z aktualnym stanem wiedzy, na podstawie dostępnych zaleceń i rekomendacji | Stosowanie antybiotyków/chemioterapeutyków w momencie pobierania materiału lub w niedługim czasie przed pobraniem może skutkować otrzymaniem wyników fałszywie ujemnych ze względu na zahamowanie możliwości wzrostu drobnoustrojów; nieprawidłowy sposób pobierania, przechowywania oraz transportu materiału do laboratorium w sposób znaczący wpływa na jakość uzyskiwanych wyników.
Wydzielina z drenu chirurgicznego - posiew tlenowy | Rutyna | Hodowla | Brak wzrostu - 72 h; identyfikacja i antybiogram - 3-4 dni | Jednostki SU - system AMMS; kontrahenci zewnętrzni z umową - zgodnie z aktualnie obowiązującą umową; kontrahenci zewnętrzni bez umowy - platforma do udostępniania wyników lub wydruki w formie papierowej przesyłane pocztą | Formularz dostępny w LIS i w AMMS | Brak możliwości wyrażenia niepewności wyniku badania przy użyciu wartości liczbowych | Brak możliwości wyznaczenia przedziału wartości referencyjnych. Fizjologicznie - posiew jałowy; uzyskanie wzrostu drobnoustrojów - interpretacja wyniku zgodna z aktualnym stanem wiedzy, na podstawie dostępnych zaleceń i rekomendacji | Stosowanie antybiotyków/chemioterapeutyków w momencie pobierania materiału lub w niedługim czasie przed pobraniem może skutkować otrzymaniem wyników fałszywie ujemnych ze względu na zahamowanie możliwości wzrostu drobnoustrojów; nieprawidłowy sposób pobierania, przechowywania oraz transportu materiału do laboratorium w sposób znaczący wpływa na jakość uzyskiwanych wyników.
Żółć - posiew beztlenowy | Rutyna | Hodowla | Brak wzrostu - do 5 dni; identyfikacja i antybiogram - do 7 dni | Jednostki SU - system AMMS; kontrahenci zewnętrzni z umową - zgodnie z aktualnie obowiązującą umową; kontrahenci zewnętrzni bez umowy - platforma do udostępniania wyników lub wydruki w formie papierowej przesyłane pocztą | Formularz dostępny w LIS i w AMMS | Brak możliwości wyrażenia niepewności wyniku badania przy użyciu wartości liczbowych | Brak możliwości wyznaczenia przedziału wartości referencyjnych. Fizjologicznie - posiew jałowy; uzyskanie wzrostu drobnoustrojów - interpretacja wyniku zgodna z aktualnym stanem wiedzy, na podstawie dostępnych zaleceń i rekomendacji | Stosowanie antybiotyków/chemioterapeutyków w momencie pobierania materiału lub w niedługim czasie przed pobraniem może skutkować otrzymaniem wyników fałszywie ujemnych ze względu na zahamowanie możliwości wzrostu drobnoustrojów; nieprawidłowy sposób pobierania, przechowywania oraz transportu materiału do laboratorium w sposób znaczący wpływa na jakość uzyskiwanych wyników.
Żółć - posiew tlenowy | Rutyna | Hodowla | Brak wzrostu - 72 h; identyfikacja i antybiogram - 3-4 dni | Jednostki SU - system AMMS; kontrahenci zewnętrzni z umową - zgodnie z aktualnie obowiązującą umową; kontrahenci zewnętrzni bez umowy - platforma do udostępniania wyników lub wydruki w formie papierowej przesyłane pocztą | Formularz dostępny w LIS i w AMMS | Brak możliwości wyrażenia niepewności wyniku badania przy użyciu wartości liczbowych | Brak możliwości wyznaczenia przedziału wartości referencyjnych. Fizjologicznie - posiew jałowy; uzyskanie wzrostu drobnoustrojów - interpretacja wyniku zgodna z aktualnym stanem wiedzy, na podstawie dostępnych zaleceń i rekomendacji | Stosowanie antybiotyków/chemioterapeutyków w momencie pobierania materiału lub w niedługim czasie przed pobraniem może skutkować otrzymaniem wyników fałszywie ujemnych ze względu na zahamowanie możliwości wzrostu drobnoustrojów; nieprawidłowy sposób pobierania, przechowywania oraz transportu materiału do laboratorium w sposób znaczący wpływa na jakość uzyskiwanych wyników.
Płyn stawowy - posiew beztlenowy | Rutyna | Hodowla | Brak wzrostu - do 5 dni; identyfikacja i antybiogram - do 7 dni | Jednostki SU - system AMMS; kontrahenci zewnętrzni z umową - zgodnie z aktualnie obowiązującą umową; kontrahenci zewnętrzni bez umowy - platforma do udostępniania wyników lub wydruki w formie papierowej przesyłane pocztą | Formularz dostępny w LIS i w AMMS | Brak możliwości wyrażenia niepewności wyniku badania przy użyciu wartości liczbowych | Brak możliwości wyznaczenia przedziału wartości referencyjnych. Fizjologicznie - posiew jałowy; uzyskanie wzrostu drobnoustrojów - interpretacja wyniku zgodna z aktualnym stanem wiedzy, na podstawie dostępnych zaleceń i rekomendacji | Stosowanie antybiotyków/chemioterapeutyków w momencie pobierania materiału lub w niedługim czasie przed pobraniem może skutkować otrzymaniem wyników fałszywie ujemnych ze względu na zahamowanie możliwości wzrostu drobnoustrojów; nieprawidłowy sposób pobierania, przechowywania oraz transportu materiału do laboratorium w sposób znaczący wpływa na jakość uzyskiwanych wyników.
Płyn stawowy - posiew tlenowy | Rutyna | Hodowla | Brak wzrostu - 72 h; identyfikacja i antybiogram - 3-4 dni | Jednostki SU - system AMMS; kontrahenci zewnętrzni z umową - zgodnie z aktualnie obowiązującą umową; kontrahenci zewnętrzni bez umowy - platforma do udostępniania wyników lub wydruki w formie papierowej przesyłane pocztą | Formularz dostępny w LIS i w AMMS | Brak możliwości wyrażenia niepewności wyniku badania przy użyciu wartości liczbowych | Brak możliwości wyznaczenia przedziału wartości referencyjnych. Fizjologicznie - posiew jałowy; uzyskanie wzrostu drobnoustrojów - interpretacja wyniku zgodna z aktualnym stanem wiedzy, na podstawie dostępnych zaleceń i rekomendacji | Stosowanie antybiotyków/chemioterapeutyków w momencie pobierania materiału lub w niedługim czasie przed pobraniem może skutkować otrzymaniem wyników fałszywie ujemnych ze względu na zahamowanie możliwości wzrostu drobnoustrojów; nieprawidłowy sposób pobierania, przechowywania oraz transportu materiału do laboratorium w sposób znaczący wpływa na jakość uzyskiwanych wyników.
Preparat barwiony metodą GRAMA - płyn stawowy | Tryb zlecania - rutyna; tryb wykonywania - cito | Ocena mikroskopowa | Do 2 h | Jednostki SU - system AMMS; kontrahenci zewnętrzni z umową - zgodnie z aktualnie obowiązującą umową; kontrahenci zewnętrzni bez umowy - platforma do udostępniania wyników lub wydruki w formie papierowej przesyłane pocztą | Formularz dostępny w LIS i w AMMS | Brak możliwości wyrażenia niepewności wyniku badania przy użyciu wartości liczbowych | Brak możliwości wyznaczenia przedziału wartości referencyjnych. Fizjologicznie - brak obecności drobnoustrojów; stwierdzenie obecności drobnoustrojów w preparacie - interpretacja wyniku zgodna z aktualnym stanem wiedzy, na podstawie dostępnych zaleceń i rekomendacji | Stosowanie antybiotyków/chemioterapeutyków w momencie pobierania materiału lub w niedługim czasie przed pobraniem może skutkować otrzymaniem wyników fałszywie ujemnych ze względu na zahamowanie możliwości wzrostu drobnoustrojów; nieprawidłowy sposób pobierania, przechowywania oraz transportu materiału do laboratorium w sposób znaczący wpływa na jakość uzyskiwanych wyników.
Materiał postmortem - posiew beztlenowy (fragment tkanki) | Rutyna | Hodowla | Brak wzrostu - do 5 dni; identyfikacja i antybiogram - do 7 dni | Jednostki SU - system AMMS; kontrahenci zewnętrzni z umową - zgodnie z aktualnie obowiązującą umową; kontrahenci zewnętrzni bez umowy - platforma do udostępniania wyników lub wydruki w formie papierowej przesyłane pocztą | Formularz dostępny w LIS i w AMMS | Brak możliwości wyrażenia niepewności wyniku badania przy użyciu wartości liczbowych | Brak możliwości wyznaczenia przedziału wartości referencyjnych. Fizjologicznie - posiew jałowy; uzyskanie wzrostu drobnoustrojów - interpretacja wyniku zgodna z aktualnym stanem wiedzy, na podstawie dostępnych zaleceń i rekomendacji | Stosowanie antybiotyków/chemioterapeutyków w momencie pobierania materiału lub w niedługim czasie przed pobraniem może skutkować otrzymaniem wyników fałszywie ujemnych ze względu na zahamowanie możliwości wzrostu drobnoustrojów; nieprawidłowy sposób pobierania, przechowywania oraz transportu materiału do laboratorium w sposób znaczący wpływa na jakość uzyskiwanych wyników.
Materiał postmortem - posiew tlenowy (fragment tkanki) | Rutyna | Hodowla | Brak wzrostu - 72 h; identyfikacja i antybiogram - 3-4 dni | Jednostki SU - system AMMS; kontrahenci zewnętrzni z umową - zgodnie z aktualnie obowiązującą umową; kontrahenci zewnętrzni bez umowy - platforma do udostępniania wyników lub wydruki w formie papierowej przesyłane pocztą | Formularz dostępny w LIS i w AMMS | Brak możliwości wyrażenia niepewności wyniku badania przy użyciu wartości liczbowych | Brak możliwości wyznaczenia przedziału wartości referencyjnych. Fizjologicznie - posiew jałowy; uzyskanie wzrostu drobnoustrojów - interpretacja wyniku zgodna z aktualnym stanem wiedzy, na podstawie dostępnych zaleceń i rekomendacji | Stosowanie antybiotyków/chemioterapeutyków w momencie pobierania materiału lub w niedługim czasie przed pobraniem może skutkować otrzymaniem wyników fałszywie ujemnych ze względu na zahamowanie możliwości wzrostu drobnoustrojów; nieprawidłowy sposób pobierania, przechowywania oraz transportu materiału do laboratorium w sposób znaczący wpływa na jakość uzyskiwanych wyników.
Materiał postmortem - posiew beztlenowy | Rutyna | Hodowla | Brak wzrostu - do 5 dni; identyfikacja i antybiogram - do 7 dni | Jednostki SU - system AMMS; kontrahenci zewnętrzni z umową - zgodnie z aktualnie obowiązującą umową; kontrahenci zewnętrzni bez umowy - platforma do udostępniania wyników lub wydruki w formie papierowej przesyłane pocztą | Formularz dostępny w LIS i w AMMS | Brak możliwości wyrażenia niepewności wyniku badania przy użyciu wartości liczbowych | Brak możliwości wyznaczenia przedziału wartości referencyjnych. Fizjologicznie - posiew jałowy; uzyskanie wzrostu drobnoustrojów - interpretacja wyniku zgodna z aktualnym stanem wiedzy, na podstawie dostępnych zaleceń i rekomendacji | Stosowanie antybiotyków/chemioterapeutyków w momencie pobierania materiału lub w niedługim czasie przed pobraniem może skutkować otrzymaniem wyników fałszywie ujemnych ze względu na zahamowanie możliwości wzrostu drobnoustrojów; nieprawidłowy sposób pobierania, przechowywania oraz transportu materiału do laboratorium w sposób znaczący wpływa na jakość uzyskiwanych wyników.
Materiał postmortem - posiew tlenowy | Rutyna | Hodowla | Brak wzrostu - 72 h; identyfikacja i antybiogram - 3-4 dni | Jednostki SU - system AMMS; kontrahenci zewnętrzni z umową - zgodnie z aktualnie obowiązującą umową; kontrahenci zewnętrzni bez umowy - platforma do udostępniania wyników lub wydruki w formie papierowej przesyłane pocztą | Formularz dostępny w LIS i w AMMS | Brak możliwości wyrażenia niepewności wyniku badania przy użyciu wartości liczbowych | Brak możliwości wyznaczenia przedziału wartości referencyjnych. Fizjologicznie - posiew jałowy; uzyskanie wzrostu drobnoustrojów - interpretacja wyniku zgodna z aktualnym stanem wiedzy, na podstawie dostępnych zaleceń i rekomendacji | Stosowanie antybiotyków/chemioterapeutyków w momencie pobierania materiału lub w niedługim czasie przed pobraniem może skutkować otrzymaniem wyników fałszywie ujemnych ze względu na zahamowanie możliwości wzrostu drobnoustrojów; nieprawidłowy sposób pobierania, przechowywania oraz transportu materiału do laboratorium w sposób znaczący wpływa na jakość uzyskiwanych wyników.
Wymaz ze zmiany skórnej - posiew tlenowy | Rutyna | Hodowla | Mikrobiota, brak wzrostu - 48 h; identyfikacja i antybiogram - 3-4 dni | Jednostki SU - system AMMS; kontrahenci zewnętrzni z umową - zgodnie z aktualnie obowiązującą umową; kontrahenci zewnętrzni bez umowy - platforma do udostępniania wyników lub wydruki w formie papierowej przesyłane pocztą | Formularz dostępny w LIS i w AMMS | Brak możliwości wyrażenia niepewności wyniku badania przy użyciu wartości liczbowych | Brak możliwości wyznaczenia przedziału wartości referencyjnych. Fizjologicznie - mikrobiota miejsca pobrania; uzyskanie wzrostu drobnoustrojów nienależących do mikrobioty - interpretacja wyniku zgodna z aktualnym stanem wiedzy, na podstawie dostępnych zaleceń i rekomendacji | Stosowanie antybiotyków/chemioterapeutyków w momencie pobierania materiału lub w niedługim czasie przed pobraniem może skutkować otrzymaniem wyników fałszywie ujemnych ze względu na zahamowanie możliwości wzrostu drobnoustrojów; nieprawidłowy sposób pobierania, przechowywania oraz transportu materiału do laboratorium w sposób znaczący wpływa na jakość uzyskiwanych wyników.
Wymaz z okolicy cewnika - posiew tlenowy | Rutyna | Hodowla | Brak wzrostu - 72 h; identyfikacja i antybiogram - 3-4 dni | Jednostki SU - system AMMS; kontrahenci zewnętrzni z umową - zgodnie z aktualnie obowiązującą umową; kontrahenci zewnętrzni bez umowy - platforma do udostępniania wyników lub wydruki w formie papierowej przesyłane pocztą | Formularz dostępny w LIS i w AMMS | Brak możliwości wyrażenia niepewności wyniku badania przy użyciu wartości liczbowych | Brak możliwości wyznaczenia przedziału wartości referencyjnych. Fizjologicznie - posiew jałowy; uzyskanie wzrostu drobnoustrojów - interpretacja wyniku zgodna z aktualnym stanem wiedzy, na podstawie dostępnych zaleceń i rekomendacji | Stosowanie antybiotyków/chemioterapeutyków w momencie pobierania materiału lub w niedługim czasie przed pobraniem może skutkować otrzymaniem wyników fałszywie ujemnych ze względu na zahamowanie możliwości wzrostu drobnoustrojów; nieprawidłowy sposób pobierania, przechowywania oraz transportu materiału do laboratorium w sposób znaczący wpływa na jakość uzyskiwanych wyników.
Badanie w kierunku promienicy (Actinomyces spp.) - wymaz z rany | Rutyna | Hodowla, ocena mikroskopowa | Brak wzrostu - do 14 dni; identyfikacja i antybiogram - do 21 dni | Jednostki SU - system AMMS; kontrahenci zewnętrzni z umową - zgodnie z aktualnie obowiązującą umową; kontrahenci zewnętrzni bez umowy - platforma do udostępniania wyników lub wydruki w formie papierowej przesyłane pocztą | Formularz dostępny w LIS i w AMMS | Brak możliwości wyrażenia niepewności wyniku badania przy użyciu wartości liczbowych | Brak obecności Actinomyces spp w hodowli i promieniowców w preparacie - wynik ujemny; wyhodowanie Actinomyces spp i/lub stwierdzenie obecności promieniowców w preparacie - wynik dodatni | Stosowanie antybiotyków/chemioterapeutyków w momencie pobierania materiału lub w niedługim czasie przed pobraniem może skutkować otrzymaniem wyników fałszywie ujemnych ze względu na zahamowanie możliwości wzrostu drobnoustrojów; nieprawidłowy sposób pobierania, przechowywania oraz transportu materiału do laboratorium w sposób znaczący wpływa na jakość uzyskiwanych wyników.
Badanie w kierunku promienicy (Actinomyces spp.) - treść ropna | Rutyna | Hodowla, ocena mikroskopowa | Brak wzrostu - do 14 dni; identyfikacja i antybiogram - do 21 dni | Jednostki SU - system AMMS; kontrahenci zewnętrzni z umową - zgodnie z aktualnie obowiązującą umową; kontrahenci zewnętrzni bez umowy - platforma do udostępniania wyników lub wydruki w formie papierowej przesyłane pocztą | Formularz dostępny w LIS i w AMMS | Brak możliwości wyrażenia niepewności wyniku badania przy użyciu wartości liczbowych | Brak obecności Actinomyces spp w hodowli i promieniowców w preparacie - wynik ujemny; wyhodowanie Actinomyces spp i/lub stwierdzenie obecności promieniowców w preparacie - wynik dodatni | Stosowanie antybiotyków/chemioterapeutyków w momencie pobierania materiału lub w niedługim czasie przed pobraniem może skutkować otrzymaniem wyników fałszywie ujemnych ze względu na zahamowanie możliwości wzrostu drobnoustrojów; nieprawidłowy sposób pobierania, przechowywania oraz transportu materiału do laboratorium w sposób znaczący wpływa na jakość uzyskiwanych wyników.
Aspirat z tchawicy - posiew tlenowy | Rutyna | Hodowla | Mikrobiota, brak wzrostu - 48 h; identyfikacja i antybiogram - 3-4 dni | Jednostki SU - system AMMS; kontrahenci zewnętrzni z umową - zgodnie z aktualnie obowiązującą umową; kontrahenci zewnętrzni bez umowy - platforma do udostępniania wyników lub wydruki w formie papierowej przesyłane pocztą | Formularz dostępny w LIS i w AMMS | Brak możliwości wyrażenia niepewności wyniku badania przy użyciu wartości liczbowych | Brak możliwości wyznaczenia przedziału wartości referencyjnych. Fizjologicznie - mikrobiota miejsca pobrania; uzyskanie wzrostu drobnoustrojów nienależących do mikrobioty - interpretacja wyniku zgodna z aktualnym stanem wiedzy, na podstawie dostępnych zaleceń i rekomendacji | Stosowanie antybiotyków/chemioterapeutyków w momencie pobierania materiału lub w niedługim czasie przed pobraniem może skutkować otrzymaniem wyników fałszywie ujemnych ze względu na zahamowanie możliwości wzrostu drobnoustrojów; nieprawidłowy sposób pobierania, przechowywania oraz transportu materiału do laboratorium w sposób znaczący wpływa na jakość uzyskiwanych wyników.
BAL - posiew beztlenowy | Rutyna | Hodowla | Brak wzrostu - do 5 dni; identyfikacja i antybiogram - do 7 dni | Jednostki SU - system AMMS; kontrahenci zewnętrzni z umową - zgodnie z aktualnie obowiązującą umową; kontrahenci zewnętrzni bez umowy - platforma do udostępniania wyników lub wydruki w formie papierowej przesyłane pocztą | Formularz dostępny w LIS i w AMMS | Brak możliwości wyrażenia niepewności wyniku badania przy użyciu wartości liczbowych | Brak możliwości wyznaczenia przedziału wartości referencyjnych. Fizjologicznie - posiew jałowy; uzyskanie wzrostu drobnoustrojów - interpretacja wyniku zgodna z aktualnym stanem wiedzy, na podstawie dostępnych zaleceń i rekomendacji | Stosowanie antybiotyków/chemioterapeutyków w momencie pobierania materiału lub w niedługim czasie przed pobraniem może skutkować otrzymaniem wyników fałszywie ujemnych ze względu na zahamowanie możliwości wzrostu drobnoustrojów; nieprawidłowy sposób pobierania, przechowywania oraz transportu materiału do laboratorium w sposób znaczący wpływa na jakość uzyskiwanych wyników.
BAL - posiew tlenowy | Rutyna | Hodowla | Mikrobiota, brak wzrostu - 48 h; identyfikacja i antybiogram - 3-4 dni | Jednostki SU - system AMMS; kontrahenci zewnętrzni z umową - zgodnie z aktualnie obowiązującą umową; kontrahenci zewnętrzni bez umowy - platforma do udostępniania wyników lub wydruki w formie papierowej przesyłane pocztą | Formularz dostępny w LIS i w AMMS | Brak możliwości wyrażenia niepewności wyniku badania przy użyciu wartości liczbowych | Brak możliwości wyznaczenia przedziału wartości referencyjnych. Fizjologicznie - mikrobiota miejsca pobrania; uzyskanie wzrostu drobnoustrojów nienależących do mikrobioty - interpretacja wyniku zgodna z aktualnym stanem wiedzy, na podstawie dostępnych zaleceń i rekomendacji | Stosowanie antybiotyków/chemioterapeutyków w momencie pobierania materiału lub w niedługim czasie przed pobraniem może skutkować otrzymaniem wyników fałszywie ujemnych ze względu na zahamowanie możliwości wzrostu drobnoustrojów; nieprawidłowy sposób pobierania, przechowywania oraz transportu materiału do laboratorium w sposób znaczący wpływa na jakość uzyskiwanych wyników.
Plwocina - posiew tlenowy | Rutyna | Hodowla, ocena mikroskopowa | Mikrobiota, brak wzrostu - 48 h; identyfikacja i antybiogram - 3-4 dni | Jednostki SU - system AMMS; kontrahenci zewnętrzni z umową - zgodnie z aktualnie obowiązującą umową; kontrahenci zewnętrzni bez umowy - platforma do udostępniania wyników lub wydruki w formie papierowej przesyłane pocztą | Formularz dostępny w LIS i w AMMS | Brak możliwości wyrażenia niepewności wyniku badania przy użyciu wartości liczbowych | Brak możliwości wyznaczenia przedziału wartości referencyjnych. Fizjologicznie - mikrobiota miejsca pobrania; uzyskanie wzrostu drobnoustrojów nienależących do mikrobioty - interpretacja wyniku zgodna z aktualnym stanem wiedzy, na podstawie dostępnych zaleceń i rekomendacji | Stosowanie antybiotyków/chemioterapeutyków w momencie pobierania materiału lub w niedługim czasie przed pobraniem może skutkować otrzymaniem wyników fałszywie ujemnych ze względu na zahamowanie możliwości wzrostu drobnoustrojów; nieprawidłowy sposób pobierania, przechowywania oraz transportu materiału do laboratorium w sposób znaczący wpływa na jakość uzyskiwanych wyników.
Popłuczyny oskrzelowe - posiew tlenowy | Rutyna | Hodowla | Mikrobiota, brak wzrostu - 48 h; identyfikacja i antybiogram - 3-4 dni | Jednostki SU - system AMMS; kontrahenci zewnętrzni z umową - zgodnie z aktualnie obowiązującą umową; kontrahenci zewnętrzni bez umowy - platforma do udostępniania wyników lub wydruki w formie papierowej przesyłane pocztą | Formularz dostępny w LIS i w AMMS | Brak możliwości wyrażenia niepewności wyniku badania przy użyciu wartości liczbowych | Brak możliwości wyznaczenia przedziału wartości referencyjnych. Fizjologicznie - mikrobiota miejsca pobrania; uzyskanie wzrostu drobnoustrojów nienależących do mikrobioty - interpretacja wyniku zgodna z aktualnym stanem wiedzy, na podstawie dostępnych zaleceń i rekomendacji | Stosowanie antybiotyków/chemioterapeutyków w momencie pobierania materiału lub w niedługim czasie przed pobraniem może skutkować otrzymaniem wyników fałszywie ujemnych ze względu na zahamowanie możliwości wzrostu drobnoustrojów; nieprawidłowy sposób pobierania, przechowywania oraz transportu materiału do laboratorium w sposób znaczący wpływa na jakość uzyskiwanych wyników.
Wydzielina z drzewa oskrzelowego - posiew tlenowy | Rutyna | Hodowla | Mikrobiota, brak wzrostu - 48 h; identyfikacja i antybiogram - 3-4 dni | Jednostki SU - system AMMS; kontrahenci zewnętrzni z umową - zgodnie z aktualnie obowiązującą umową; kontrahenci zewnętrzni bez umowy - platforma do udostępniania wyników lub wydruki w formie papierowej przesyłane pocztą | Formularz dostępny w LIS i w AMMS | Brak możliwości wyrażenia niepewności wyniku badania przy użyciu wartości liczbowych | Brak możliwości wyznaczenia przedziału wartości referencyjnych. Fizjologicznie - mikrobiota miejsca pobrania; uzyskanie wzrostu drobnoustrojów nienależących do mikrobioty - interpretacja wyniku zgodna z aktualnym stanem wiedzy, na podstawie dostępnych zaleceń i rekomendacji | Stosowanie antybiotyków/chemioterapeutyków w momencie pobierania materiału lub w niedługim czasie przed pobraniem może skutkować otrzymaniem wyników fałszywie ujemnych ze względu na zahamowanie możliwości wzrostu drobnoustrojów; nieprawidłowy sposób pobierania, przechowywania oraz transportu materiału do laboratorium w sposób znaczący wpływa na jakość uzyskiwanych wyników.
Wymaz z tracheostomi - posiew tlenowy | Rutyna | Hodowla | Mikrobiota, brak wzrostu - 48 h; identyfikacja - 3-4 dni | Jednostki SU - system AMMS; kontrahenci zewnętrzni z umową - zgodnie z aktualnie obowiązującą umową; kontrahenci zewnętrzni bez umowy - platforma do udostępniania wyników lub wydruki w formie papierowej przesyłane pocztą | Formularz dostępny w LIS i w AMMS | Brak możliwości wyrażenia niepewności wyniku badania przy użyciu wartości liczbowych | Brak możliwości wyznaczenia przedziału wartości referencyjnych. Fizjologicznie - mikrobiota miejsca pobrania; uzyskanie wzrostu drobnoustrojów nienależących do mikrobioty - interpretacja wyniku zgodna z aktualnym stanem wiedzy, na podstawie dostępnych zaleceń i rekomendacji | Stosowanie antybiotyków/chemioterapeutyków w momencie pobierania materiału lub w niedługim czasie przed pobraniem może skutkować otrzymaniem wyników fałszywie ujemnych ze względu na zahamowanie możliwości wzrostu drobnoustrojów; nieprawidłowy sposób pobierania, przechowywania oraz transportu materiału do laboratorium w sposób znaczący wpływa na jakość uzyskiwanych wyników.
Wymaz z gardła - posiew tlenowy | Rutyna | Hodowla | Mikrobiota, brak wzrostu - 48 h; identyfikacja i antybiogram - 3-4 dni | Jednostki SU - system AMMS; kontrahenci zewnętrzni z umową - zgodnie z aktualnie obowiązującą umową; kontrahenci zewnętrzni bez umowy - platforma do udostępniania wyników lub wydruki w formie papierowej przesyłane pocztą | Formularz dostępny w LIS i w AMMS | Brak możliwości wyrażenia niepewności wyniku badania przy użyciu wartości liczbowych | Brak możliwości wyznaczenia przedziału wartości referencyjnych. Fizjologicznie - mikrobiota miejsca pobrania; uzyskanie wzrostu drobnoustrojów nienależących do mikrobioty - interpretacja wyniku zgodna z aktualnym stanem wiedzy, na podstawie dostępnych zaleceń i rekomendacji | Stosowanie antybiotyków/chemioterapeutyków w momencie pobierania materiału lub w niedługim czasie przed pobraniem może skutkować otrzymaniem wyników fałszywie ujemnych ze względu na zahamowanie możliwości wzrostu drobnoustrojów; nieprawidłowy sposób pobierania, przechowywania oraz transportu materiału do laboratorium w sposób znaczący wpływa na jakość uzyskiwanych wyników.
Wymaz z gardła - kolonizacja |  | Hodowla | CPE/VRE/ESBL/MRSA/MSSA/Strept-β/H.influenzae/S.pneumoniae (-) do 72 h; CPE/VRE/ESBL/MRSA/MSSA/Strept-β/H.influenzae/S.pneumoniae (+) do 4 dni | Jednostki SU - system AMMS; kontrahenci zewnętrzni z umową - zgodnie z aktualnie obowiązującą umową; kontrahenci zewnętrzni bez umowy - platforma do udostępniania wyników lub wydruki w formie papierowej przesyłane pocztą | Formularz dostępny w LIS i w AMMS | Brak możliwości wyrażenia niepewności wyniku badania przy użyciu wartości liczbowych | Brak obecności CPE/VRE/ESBL/MRSA/MSSA/Strept-β/H.influenzae/S.pneumoniae - wynik ujemny, stwierdzenie obecności jednego lub więcej z wymienionych: CPE/VRE/ESBL/MRSA/MSSA/Strept-β/H.influenzae/S.pneumoniae - wynik dodatni | Stosowanie antybiotyków/chemioterapeutyków w momencie pobierania materiału lub w niedługim czasie przed pobraniem może skutkować otrzymaniem wyników fałszywie ujemnych ze względu na zahamowanie możliwości wzrostu drobnoustrojów; nieprawidłowy sposób pobierania, przechowywania oraz transportu materiału do laboratorium w sposób znaczący wpływa na jakość uzyskiwanych wyników.
Preparat barwiony metodą GRAM w kierunku anginy Plauta-Vincenta | Tryb zlecania - rutyna; tryb wykonywania - cito | Ocena mikroskopowa | Do 2 h | Jednostki SU - system AMMS; kontrahenci zewnętrzni z umową - zgodnie z aktualnie obowiązującą umową; kontrahenci zewnętrzni bez umowy - platforma do udostępniania wyników lub wydruki w formie papierowej przesyłane pocztą | Formularz dostępny w LIS i w AMMS | Brak możliwości wyrażenia niepewności wyniku badania przy użyciu wartości liczbowych | Brak obecności charakterystycznych form drobnoustrojów w preparacie - wynik ujemny; stwierdzenie obecności charakterystycznych form drobnoustrojów w preparacie - wynik dodatni | Stosowanie antybiotyków/chemioterapeutyków w momencie pobierania materiału lub w niedługim czasie przed pobraniem może skutkować otrzymaniem wyników fałszywie ujemnych ze względu na zahamowanie możliwości wzrostu drobnoustrojów; nieprawidłowy sposób pobierania, przechowywania oraz transportu materiału do laboratorium w sposób znaczący wpływa na jakość uzyskiwanych wyników.
Wymaz z języka - posiew tlenowy | Rutyna | Hodowla | Mikrobiota, brak wzrostu - 48 h; identyfikacja i antybiogram - 3-4 dni | Jednostki SU - system AMMS; kontrahenci zewnętrzni z umową - zgodnie z aktualnie obowiązującą umową; kontrahenci zewnętrzni bez umowy - platforma do udostępniania wyników lub wydruki w formie papierowej przesyłane pocztą | Formularz dostępny w LIS i w AMMS | Brak możliwości wyrażenia niepewności wyniku badania przy użyciu wartości liczbowych | Brak możliwości wyznaczenia przedziału wartości referencyjnych. Fizjologicznie - mikrobiota miejsca pobrania; uzyskanie wzrostu drobnoustrojów nienależących do mikrobioty - interpretacja wyniku zgodna z aktualnym stanem wiedzy, na podstawie dostępnych zaleceń i rekomendacji | Stosowanie antybiotyków/chemioterapeutyków w momencie pobierania materiału lub w niedługim czasie przed pobraniem może skutkować otrzymaniem wyników fałszywie ujemnych ze względu na zahamowanie możliwości wzrostu drobnoustrojów; nieprawidłowy sposób pobierania, przechowywania oraz transportu materiału do laboratorium w sposób znaczący wpływa na jakość uzyskiwanych wyników.
Wymaz z jamy ustnej - posiew tlenowy | Rutyna | Hodowla | Mikrobiota, brak wzrostu - 48 h; identyfikacja i antybiogram - 3-4 dni | Jednostki SU - system AMMS; kontrahenci zewnętrzni z umową - zgodnie z aktualnie obowiązującą umową; kontrahenci zewnętrzni bez umowy - platforma do udostępniania wyników lub wydruki w formie papierowej przesyłane pocztą | Formularz dostępny w LIS i w AMMS | Brak możliwości wyrażenia niepewności wyniku badania przy użyciu wartości liczbowych | Brak możliwości wyznaczenia przedziału wartości referencyjnych. Fizjologicznie - mikrobiota miejsca pobrania; uzyskanie wzrostu drobnoustrojów nienależących do mikrobioty - interpretacja wyniku zgodna z aktualnym stanem wiedzy, na podstawie dostępnych zaleceń i rekomendacji | Stosowanie antybiotyków/chemioterapeutyków w momencie pobierania materiału lub w niedługim czasie przed pobraniem może skutkować otrzymaniem wyników fałszywie ujemnych ze względu na zahamowanie możliwości wzrostu drobnoustrojów; nieprawidłowy sposób pobierania, przechowywania oraz transportu materiału do laboratorium w sposób znaczący wpływa na jakość uzyskiwanych wyników.
Wymaz z krtani - posiew tlenowy | Rutyna | Hodowla | Mikrobiota, brak wzrostu - 48 h; identyfikacja i antybiogram - 3-4 dni | Jednostki SU - system AMMS; kontrahenci zewnętrzni z umową - zgodnie z aktualnie obowiązującą umową; kontrahenci zewnętrzni bez umowy - platforma do udostępniania wyników lub wydruki w formie papierowej przesyłane pocztą | Formularz dostępny w LIS i w AMMS | Brak możliwości wyrażenia niepewności wyniku badania przy użyciu wartości liczbowych | Brak możliwości wyznaczenia przedziału wartości referencyjnych. Fizjologicznie - mikrobiota miejsca pobrania; uzyskanie wzrostu drobnoustrojów nienależących do mikrobioty - interpretacja wyniku zgodna z aktualnym stanem wiedzy, na podstawie dostępnych zaleceń i rekomendacji | Stosowanie antybiotyków/chemioterapeutyków w momencie pobierania materiału lub w niedługim czasie przed pobraniem może skutkować otrzymaniem wyników fałszywie ujemnych ze względu na zahamowanie możliwości wzrostu drobnoustrojów; nieprawidłowy sposób pobierania, przechowywania oraz transportu materiału do laboratorium w sposób znaczący wpływa na jakość uzyskiwanych wyników.
Wymaz z migdałków - posiew tlenowy | Rutyna | Hodowla | Mikrobiota, brak wzrostu - 48 h; identyfikacja i antybiogram - 3-4 dni | Jednostki SU - system AMMS; kontrahenci zewnętrzni z umową - zgodnie z aktualnie obowiązującą umową; kontrahenci zewnętrzni bez umowy - platforma do udostępniania wyników lub wydruki w formie papierowej przesyłane pocztą | Formularz dostępny w LIS i w AMMS | Brak możliwości wyrażenia niepewności wyniku badania przy użyciu wartości liczbowych | Brak możliwości wyznaczenia przedziału wartości referencyjnych. Fizjologicznie - mikrobiota miejsca pobrania; uzyskanie wzrostu drobnoustrojów nienależących do mikrobioty - interpretacja wyniku zgodna z aktualnym stanem wiedzy, na podstawie dostępnych zaleceń i rekomendacji | Stosowanie antybiotyków/chemioterapeutyków w momencie pobierania materiału lub w niedługim czasie przed pobraniem może skutkować otrzymaniem wyników fałszywie ujemnych ze względu na zahamowanie możliwości wzrostu drobnoustrojów; nieprawidłowy sposób pobierania, przechowywania oraz transportu materiału do laboratorium w sposób znaczący wpływa na jakość uzyskiwanych wyników.
Wymaz z nosogardła - posiew tlenowy | Rutyna | Hodowla | Mikrobiota, brak wzrostu - 48 h; identyfikacja i antybiogram - 3-4 dni | Jednostki SU - system AMMS; kontrahenci zewnętrzni z umową - zgodnie z aktualnie obowiązującą umową; kontrahenci zewnętrzni bez umowy - platforma do udostępniania wyników lub wydruki w formie papierowej przesyłane pocztą | Formularz dostępny w LIS i w AMMS | Brak możliwości wyrażenia niepewności wyniku badania przy użyciu wartości liczbowych | Brak możliwości wyznaczenia przedziału wartości referencyjnych. Fizjologicznie - mikrobiota miejsca pobrania; uzyskanie wzrostu drobnoustrojów nienależących do mikrobioty - interpretacja wyniku zgodna z aktualnym stanem wiedzy, na podstawie dostępnych zaleceń i rekomendacji | Stosowanie antybiotyków/chemioterapeutyków w momencie pobierania materiału lub w niedługim czasie przed pobraniem może skutkować otrzymaniem wyników fałszywie ujemnych ze względu na zahamowanie możliwości wzrostu drobnoustrojów; nieprawidłowy sposób pobierania, przechowywania oraz transportu materiału do laboratorium w sposób znaczący wpływa na jakość uzyskiwanych wyników.
Wymaz z nosa - posiew tlenowy | Rutyna | Hodowla | Mikrobiota, brak wzrostu - 48 h; identyfikacja i antybiogram - 3-4 dni | Jednostki SU - system AMMS; kontrahenci zewnętrzni z umową - zgodnie z aktualnie obowiązującą umową; kontrahenci zewnętrzni bez umowy - platforma do udostępniania wyników lub wydruki w formie papierowej przesyłane pocztą | Formularz dostępny w LIS i w AMMS | Brak możliwości wyrażenia niepewności wyniku badania przy użyciu wartości liczbowych | Brak możliwości wyznaczenia przedziału wartości referencyjnych. Fizjologicznie - mikrobiota miejsca pobrania; uzyskanie wzrostu drobnoustrojów nienależących do mikrobioty - interpretacja wyniku zgodna z aktualnym stanem wiedzy, na podstawie dostępnych zaleceń i rekomendacji | Stosowanie antybiotyków/chemioterapeutyków w momencie pobierania materiału lub w niedługim czasie przed pobraniem może skutkować otrzymaniem wyników fałszywie ujemnych ze względu na zahamowanie możliwości wzrostu drobnoustrojów; nieprawidłowy sposób pobierania, przechowywania oraz transportu materiału do laboratorium w sposób znaczący wpływa na jakość uzyskiwanych wyników.
Wymaz z nosa - kolonizacja | Rutyna | Hodowla | CPE/VRE/ESBL/MRSA/MSSA/Strept-β/H.influenzae/S.pneumoniae (-) do 72 h; CPE/VRE/ESBL/MRSA/MSSA/Strept-β/H.influenzae/S.pneumoniae (+) do 4 dni | Jednostki SU - system AMMS; kontrahenci zewnętrzni z umową - zgodnie z aktualnie obowiązującą umową; kontrahenci zewnętrzni bez umowy - platforma do udostępniania wyników lub wydruki w formie papierowej przesyłane pocztą | Formularz dostępny w LIS i w AMMS | Brak możliwości wyrażenia niepewności wyniku badania przy użyciu wartości liczbowych | Brak obecności CPE/VRE/ESBL/MRSA/MSSA/Strept-β/H.influenzae/S.pneumoniae - wynik ujemny, stwierdzenie obecności jednego lub więcej z wymienionych: CPE/VRE/ESBL/MRSA/MSSA/Strept-β/H.influenzae/S.pneumoniae - wynik dodatni | Stosowanie antybiotyków/chemioterapeutyków w momencie pobierania materiału lub w niedługim czasie przed pobraniem może skutkować otrzymaniem wyników fałszywie ujemnych ze względu na zahamowanie możliwości wzrostu drobnoustrojów; nieprawidłowy sposób pobierania, przechowywania oraz transportu materiału do laboratorium w sposób znaczący wpływa na jakość uzyskiwanych wyników.
MRCNS/MSCNS - wymaz z nosa - nosicielstwo | Rutyna | Hodowla | MRCNS/MSCNS (-) 24-48 h; MRCNS/MSCNS (+) do 72 h | Jednostki SU - system AMMS; kontrahenci zewnętrzni z umową - zgodnie z aktualnie obowiązującą umową; kontrahenci zewnętrzni bez umowy - platforma do udostępniania wyników lub wydruki w formie papierowej przesyłane pocztą | Formularz dostępny w LIS i w AMMS | Brak możliwości wyrażenia niepewności wyniku badania przy użyciu wartości liczbowych | Brak obecności MRCNS/MSCNS - wynik ujemny, stwierdzenie obecności MRCNS/MSCNS - wynik dodatni | Stosowanie antybiotyków/chemioterapeutyków w momencie pobierania materiału lub w niedługim czasie przed pobraniem może skutkować otrzymaniem wyników fałszywie ujemnych ze względu na zahamowanie możliwości wzrostu drobnoustrojów; nieprawidłowy sposób pobierania, przechowywania oraz transportu materiału do laboratorium w sposób znaczący wpływa na jakość uzyskiwanych wyników.
MRSA/MSSA - inny materiał - nosicielstwo | Rutyna | Hodowla | MRSA/MSSA (-) 24-48 h; MRSA/MSSA (+) do 72 h | Jednostki SU - system AMMS; kontrahenci zewnętrzni z umową - zgodnie z aktualnie obowiązującą umową; kontrahenci zewnętrzni bez umowy - platforma do udostępniania wyników lub wydruki w formie papierowej przesyłane pocztą | Formularz dostępny w LIS i w AMMS | Brak możliwości wyrażenia niepewności wyniku badania przy użyciu wartości liczbowych | Brak obecności MRSA/MSSA - wynik ujemny, stwierdzenie obecności MRSA/MSSA - wynik dodatni | Stosowanie antybiotyków/chemioterapeutyków w momencie pobierania materiału lub w niedługim czasie przed pobraniem może skutkować otrzymaniem wyników fałszywie ujemnych ze względu na zahamowanie możliwości wzrostu drobnoustrojów; nieprawidłowy sposób pobierania, przechowywania oraz transportu materiału do laboratorium w sposób znaczący wpływa na jakość uzyskiwanych wyników.
MRSA/MSSA - wymaz z nosa - nosicielstwo | Rutyna | Hodowla | MRSA/MSSA (-) 24-48 h; MRSA/MSSA (+) do 72 h | Jednostki SU - system AMMS; kontrahenci zewnętrzni z umową - zgodnie z aktualnie obowiązującą umową; kontrahenci zewnętrzni bez umowy - platforma do udostępniania wyników lub wydruki w formie papierowej przesyłane pocztą | Formularz dostępny w LIS i w AMMS | Brak możliwości wyrażenia niepewności wyniku badania przy użyciu wartości liczbowych | Brak obecności MRSA/MSSA - wynik ujemny, stwierdzenie obecności MRSA/MSSA - wynik dodatni | Stosowanie antybiotyków/chemioterapeutyków w momencie pobierania materiału lub w niedługim czasie przed pobraniem może skutkować otrzymaniem wyników fałszywie ujemnych ze względu na zahamowanie możliwości wzrostu drobnoustrojów; nieprawidłowy sposób pobierania, przechowywania oraz transportu materiału do laboratorium w sposób znaczący wpływa na jakość uzyskiwanych wyników.
MRSA/MSSA - wymaz z odbytu - nosicielstwo | Rutyna | Hodowla | MRSA/MSSA (-) 24-48 h; MRSA/MSSA (+) do 72 h | Jednostki SU - system AMMS; kontrahenci zewnętrzni z umową - zgodnie z aktualnie obowiązującą umową; kontrahenci zewnętrzni bez umowy - platforma do udostępniania wyników lub wydruki w formie papierowej przesyłane pocztą | Formularz dostępny w LIS i w AMMS | Brak możliwości wyrażenia niepewności wyniku badania przy użyciu wartości liczbowych | Brak obecności MRSA/MSSA - wynik ujemny, stwierdzenie obecności MRSA/MSSA - wynik dodatni | Stosowanie antybiotyków/chemioterapeutyków w momencie pobierania materiału lub w niedługim czasie przed pobraniem może skutkować otrzymaniem wyników fałszywie ujemnych ze względu na zahamowanie możliwości wzrostu drobnoustrojów; nieprawidłowy sposób pobierania, przechowywania oraz transportu materiału do laboratorium w sposób znaczący wpływa na jakość uzyskiwanych wyników.
Wymaz z ucha prawego - posiew tlenowy | Rutyna | Hodowla | Mikrobiota, brak wzrostu - 72 h; identyfikacja i antybiogram - 3-4 dni | Jednostki SU - system AMMS; kontrahenci zewnętrzni z umową - zgodnie z aktualnie obowiązującą umową; kontrahenci zewnętrzni bez umowy - platforma do udostępniania wyników lub wydruki w formie papierowej przesyłane pocztą | Formularz dostępny w LIS i w AMMS | Brak możliwości wyrażenia niepewności wyniku badania przy użyciu wartości liczbowych | Brak możliwości wyznaczenia przedziału wartości referencyjnych. Fizjologicznie - mikrobiota miejsca pobrania; uzyskanie wzrostu drobnoustrojów nienależących do mikrobioty - interpretacja wyniku zgodna z aktualnym stanem wiedzy, na podstawie dostępnych zaleceń i rekomendacji | Stosowanie antybiotyków/chemioterapeutyków w momencie pobierania materiału lub w niedługim czasie przed pobraniem może skutkować otrzymaniem wyników fałszywie ujemnych ze względu na zahamowanie możliwości wzrostu drobnoustrojów; nieprawidłowy sposób pobierania, przechowywania oraz transportu materiału do laboratorium w sposób znaczący wpływa na jakość uzyskiwanych wyników.
Wymaz z ucha lewego - posiew tlenowy | Rutyna | Hodowla | Mikrobiota, brak wzrostu - 72 h; identyfikacja i antybiogram - 3-4 dni | Jednostki SU - system AMMS; kontrahenci zewnętrzni z umową - zgodnie z aktualnie obowiązującą umową; kontrahenci zewnętrzni bez umowy - platforma do udostępniania wyników lub wydruki w formie papierowej przesyłane pocztą | Formularz dostępny w LIS i w AMMS | Brak możliwości wyrażenia niepewności wyniku badania przy użyciu wartości liczbowych | Brak możliwości wyznaczenia przedziału wartości referencyjnych. Fizjologicznie - mikrobiota miejsca pobrania; uzyskanie wzrostu drobnoustrojów nienależących do mikrobioty - interpretacja wyniku zgodna z aktualnym stanem wiedzy, na podstawie dostępnych zaleceń i rekomendacji | Stosowanie antybiotyków/chemioterapeutyków w momencie pobierania materiału lub w niedługim czasie przed pobraniem może skutkować otrzymaniem wyników fałszywie ujemnych ze względu na zahamowanie możliwości wzrostu drobnoustrojów; nieprawidłowy sposób pobierania, przechowywania oraz transportu materiału do laboratorium w sposób znaczący wpływa na jakość uzyskiwanych wyników.
Wymaz z ucha środkowego - lewego - posiew beztlenowy | Rutyna | Hodowla | Mikrobiota, brak wzrostu - do 5 dni; identyfikacja i antybiogram - do 7 dni | Jednostki SU - system AMMS; kontrahenci zewnętrzni z umową - zgodnie z aktualnie obowiązującą umową; kontrahenci zewnętrzni bez umowy - platforma do udostępniania wyników lub wydruki w formie papierowej przesyłane pocztą | Formularz dostępny w LIS i w AMMS | Brak możliwości wyrażenia niepewności wyniku badania przy użyciu wartości liczbowych | Brak możliwości wyznaczenia przedziału wartości referencyjnych. Fizjologicznie - mikrobiota miejsca pobrania; uzyskanie wzrostu drobnoustrojów nienależących do mikrobioty - interpretacja wyniku zgodna z aktualnym stanem wiedzy, na podstawie dostępnych zaleceń i rekomendacji | Stosowanie antybiotyków/chemioterapeutyków w momencie pobierania materiału lub w niedługim czasie przed pobraniem może skutkować otrzymaniem wyników fałszywie ujemnych ze względu na zahamowanie możliwości wzrostu drobnoustrojów; nieprawidłowy sposób pobierania, przechowywania oraz transportu materiału do laboratorium w sposób znaczący wpływa na jakość uzyskiwanych wyników.
Wymaz z ucha środkowego - prawego - posiew beztlenowy | Rutyna | Hodowla | Mikrobiota, brak wzrostu - do 5 dni; identyfikacja i antybiogram - do 7 dni | Jednostki SU - system AMMS; kontrahenci zewnętrzni z umową - zgodnie z aktualnie obowiązującą umową; kontrahenci zewnętrzni bez umowy - platforma do udostępniania wyników lub wydruki w formie papierowej przesyłane pocztą | Formularz dostępny w LIS i w AMMS | Brak możliwości wyrażenia niepewności wyniku badania przy użyciu wartości liczbowych | Brak możliwości wyznaczenia przedziału wartości referencyjnych. Fizjologicznie - mikrobiota miejsca pobrania; uzyskanie wzrostu drobnoustrojów nienależących do mikrobioty - interpretacja wyniku zgodna z aktualnym stanem wiedzy, na podstawie dostępnych zaleceń i rekomendacji | Stosowanie antybiotyków/chemioterapeutyków w momencie pobierania materiału lub w niedługim czasie przed pobraniem może skutkować otrzymaniem wyników fałszywie ujemnych ze względu na zahamowanie możliwości wzrostu drobnoustrojów; nieprawidłowy sposób pobierania, przechowywania oraz transportu materiału do laboratorium w sposób znaczący wpływa na jakość uzyskiwanych wyników.
Wymaz z ucha środkowego - prawego - posiew tlenowy | Rutyna | Hodowla | Mikrobiota, brak wzrostu - 72 h; identyfikacja i antybiogram - 3-4 dni | Jednostki SU - system AMMS; kontrahenci zewnętrzni z umową - zgodnie z aktualnie obowiązującą umową; kontrahenci zewnętrzni bez umowy - platforma do udostępniania wyników lub wydruki w formie papierowej przesyłane pocztą | Formularz dostępny w LIS i w AMMS | Brak możliwości wyrażenia niepewności wyniku badania przy użyciu wartości liczbowych | Brak możliwości wyznaczenia przedziału wartości referencyjnych. Fizjologicznie - mikrobiota miejsca pobrania; uzyskanie wzrostu drobnoustrojów nienależących do mikrobioty - interpretacja wyniku zgodna z aktualnym stanem wiedzy, na podstawie dostępnych zaleceń i rekomendacji | Stosowanie antybiotyków/chemioterapeutyków w momencie pobierania materiału lub w niedługim czasie przed pobraniem może skutkować otrzymaniem wyników fałszywie ujemnych ze względu na zahamowanie możliwości wzrostu drobnoustrojów; nieprawidłowy sposób pobierania, przechowywania oraz transportu materiału do laboratorium w sposób znaczący wpływa na jakość uzyskiwanych wyników.
Wymaz z ucha środkowego - lewego - posiew tlenowy | Rutyna | Hodowla | Mikrobiota, brak wzrostu - 72 h; identyfikacja i antybiogram - 3-4 dni | Jednostki SU - system AMMS; kontrahenci zewnętrzni z umową - zgodnie z aktualnie obowiązującą umową; kontrahenci zewnętrzni bez umowy - platforma do udostępniania wyników lub wydruki w formie papierowej przesyłane pocztą | Formularz dostępny w LIS i w AMMS | Brak możliwości wyrażenia niepewności wyniku badania przy użyciu wartości liczbowych | Brak możliwości wyznaczenia przedziału wartości referencyjnych. Fizjologicznie - mikrobiota miejsca pobrania; uzyskanie wzrostu drobnoustrojów nienależących do mikrobioty - interpretacja wyniku zgodna z aktualnym stanem wiedzy, na podstawie dostępnych zaleceń i rekomendacji | Stosowanie antybiotyków/chemioterapeutyków w momencie pobierania materiału lub w niedługim czasie przed pobraniem może skutkować otrzymaniem wyników fałszywie ujemnych ze względu na zahamowanie możliwości wzrostu drobnoustrojów; nieprawidłowy sposób pobierania, przechowywania oraz transportu materiału do laboratorium w sposób znaczący wpływa na jakość uzyskiwanych wyników.
Wymaz z zatoki - posiew beztlenowy | Rutyna | Hodowla | Mikrobiota, brak wzrostu - 48 h; identyfikacja i antybiogram - 3-4 dni | Jednostki SU - system AMMS; kontrahenci zewnętrzni z umową - zgodnie z aktualnie obowiązującą umową; kontrahenci zewnętrzni bez umowy - platforma do udostępniania wyników lub wydruki w formie papierowej przesyłane pocztą | Formularz dostępny w LIS i w AMMS | Brak możliwości wyrażenia niepewności wyniku badania przy użyciu wartości liczbowych | Brak możliwości wyznaczenia przedziału wartości referencyjnych. Fizjologicznie - mikrobiota miejsca pobrania; uzyskanie wzrostu drobnoustrojów nienależących do mikrobioty - interpretacja wyniku zgodna z aktualnym stanem wiedzy, na podstawie dostępnych zaleceń i rekomendacji | Stosowanie antybiotyków/chemioterapeutyków w momencie pobierania materiału lub w niedługim czasie przed pobraniem może skutkować otrzymaniem wyników fałszywie ujemnych ze względu na zahamowanie możliwości wzrostu drobnoustrojów; nieprawidłowy sposób pobierania, przechowywania oraz transportu materiału do laboratorium w sposób znaczący wpływa na jakość uzyskiwanych wyników.
Wymaz z zatoki - posiew tlenowy | Rutyna | Hodowla | Mikrobiota, brak wzrostu - 72 h; identyfikacja i antybiogram - 3-4 dni | Jednostki SU - system AMMS; kontrahenci zewnętrzni z umową - zgodnie z aktualnie obowiązującą umową; kontrahenci zewnętrzni bez umowy - platforma do udostępniania wyników lub wydruki w formie papierowej przesyłane pocztą | Formularz dostępny w LIS i w AMMS | Brak możliwości wyrażenia niepewności wyniku badania przy użyciu wartości liczbowych | Brak możliwości wyznaczenia przedziału wartości referencyjnych. Fizjologicznie - mikrobiota miejsca pobrania; uzyskanie wzrostu drobnoustrojów nienależących do mikrobioty - interpretacja wyniku zgodna z aktualnym stanem wiedzy, na podstawie dostępnych zaleceń i rekomendacji | Stosowanie antybiotyków/chemioterapeutyków w momencie pobierania materiału lub w niedługim czasie przed pobraniem może skutkować otrzymaniem wyników fałszywie ujemnych ze względu na zahamowanie możliwości wzrostu drobnoustrojów; nieprawidłowy sposób pobierania, przechowywania oraz transportu materiału do laboratorium w sposób znaczący wpływa na jakość uzyskiwanych wyników.
Wymaz z zębodołu - posiew beztlenowy | Rutyna | Hodowla | Mikrobiota, brak wzrostu - do 5 dni; identyfikacja i antybiogram - do 7 dni | Jednostki SU - system AMMS; kontrahenci zewnętrzni z umową - zgodnie z aktualnie obowiązującą umową; kontrahenci zewnętrzni bez umowy - platforma do udostępniania wyników lub wydruki w formie papierowej przesyłane pocztą | Formularz dostępny w LIS i w AMMS | Brak możliwości wyrażenia niepewności wyniku badania przy użyciu wartości liczbowych | Brak możliwości wyznaczenia przedziału wartości referencyjnych. Fizjologicznie - mikrobiota miejsca pobrania; uzyskanie wzrostu drobnoustrojów nienależących do mikrobioty - interpretacja wyniku zgodna z aktualnym stanem wiedzy, na podstawie dostępnych zaleceń i rekomendacji | Stosowanie antybiotyków/chemioterapeutyków w momencie pobierania materiału lub w niedługim czasie przed pobraniem może skutkować otrzymaniem wyników fałszywie ujemnych ze względu na zahamowanie możliwości wzrostu drobnoustrojów; nieprawidłowy sposób pobierania, przechowywania oraz transportu materiału do laboratorium w sposób znaczący wpływa na jakość uzyskiwanych wyników.
Wymaz z zębodołu - posiew tlenowy | Rutyna | Hodowla | Mikrobiota, brak wzrostu - 72 h; identyfikacja i antybiogram - 3-4 dni | Jednostki SU - system AMMS; kontrahenci zewnętrzni z umową - zgodnie z aktualnie obowiązującą umową; kontrahenci zewnętrzni bez umowy - platforma do udostępniania wyników lub wydruki w formie papierowej przesyłane pocztą | Formularz dostępny w LIS i w AMMS | Brak możliwości wyrażenia niepewności wyniku badania przy użyciu wartości liczbowych | Brak możliwości wyznaczenia przedziału wartości referencyjnych. Fizjologicznie - mikrobiota miejsca pobrania; uzyskanie wzrostu drobnoustrojów nienależących do mikrobioty - interpretacja wyniku zgodna z aktualnym stanem wiedzy, na podstawie dostępnych zaleceń i rekomendacji | Stosowanie antybiotyków/chemioterapeutyków w momencie pobierania materiału lub w niedługim czasie przed pobraniem może skutkować otrzymaniem wyników fałszywie ujemnych ze względu na zahamowanie możliwości wzrostu drobnoustrojów; nieprawidłowy sposób pobierania, przechowywania oraz transportu materiału do laboratorium w sposób znaczący wpływa na jakość uzyskiwanych wyników.
Badanie w kierunku zgorzeli gazowej (Clostridium perfringens) - inny materiał | Tryb zlecania - rutyna; tryb wykonywania preparatu - cito; tryb wykonywania posiewu - rutyna | Hodowla, ocena mikroskopowa | Preparat - do 2 h; brak wzrostu - do 5 dni; identyfikacja i antybiogram - do 7 dni | Jednostki SU - system AMMS; kontrahenci zewnętrzni z umową - zgodnie z aktualnie obowiązującą umową; kontrahenci zewnętrzni bez umowy - platforma do udostępniania wyników lub wydruki w formie papierowej przesyłane pocztą | Formularz dostępny w LIS i w AMMS | Brak możliwości wyrażenia niepewności wyniku badania przy użyciu wartości liczbowych | Brak obecności Clostridium perfringens w hodowli i laseczek Gram (+) w preparacie - wynik ujemny; wyhodowanie Clostridium perfringens i/lub stwierdzenie obecności laseczek Gram (+) w preparacie - wynik dodatni | Stosowanie antybiotyków/chemioterapeutyków w momencie pobierania materiału lub w niedługim czasie przed pobraniem może skutkować otrzymaniem wyników fałszywie ujemnych ze względu na zahamowanie możliwości wzrostu drobnoustrojów; nieprawidłowy sposób pobierania, przechowywania oraz transportu materiału do laboratorium w sposób znaczący wpływa na jakość uzyskiwanych wyników.
Badanie w kierunku zgorzeli gazowej (Clostridium perfringens) - wymaz z rany | Tryb zlecania - rutyna; tryb wykonywania preparatu - cito; tryb wykonywania posiewu - rutyna | Hodowla, ocena mikroskopowa | Preparat - do 2 h; brak wzrostu - do 5 dni; identyfikacja i antybiogram - do 7 dni | Jednostki SU - system AMMS; kontrahenci zewnętrzni z umową - zgodnie z aktualnie obowiązującą umową; kontrahenci zewnętrzni bez umowy - platforma do udostępniania wyników lub wydruki w formie papierowej przesyłane pocztą | Formularz dostępny w LIS i w AMMS | Brak możliwości wyrażenia niepewności wyniku badania przy użyciu wartości liczbowych | Brak obecności Clostridium perfringens w hodowli i laseczek Gram (+) w preparacie - wynik ujemny; wyhodowanie Clostridium perfringens i/lub stwierdzenie obecności laseczek Gram (+) w preparacie - wynik dodatni | Stosowanie antybiotyków/chemioterapeutyków w momencie pobierania materiału lub w niedługim czasie przed pobraniem może skutkować otrzymaniem wyników fałszywie ujemnych ze względu na zahamowanie możliwości wzrostu drobnoustrojów; nieprawidłowy sposób pobierania, przechowywania oraz transportu materiału do laboratorium w sposób znaczący wpływa na jakość uzyskiwanych wyników.
Badanie w kierunku zgorzeli gazowej (Clostridium perfringens) - treść ropna | Tryb zlecania - rutyna; tryb wykonywania preparatu - cito; tryb wykonywania posiewu - rutyna | Hodowla, ocena mikroskopowa | Preparat - do 2 h; brak wzrostu - do 5 dni; identyfikacja i antybiogram - do 7 dni | Jednostki SU - system AMMS; kontrahenci zewnętrzni z umową - zgodnie z aktualnie obowiązującą umową; kontrahenci zewnętrzni bez umowy - platforma do udostępniania wyników lub wydruki w formie papierowej przesyłane pocztą | Formularz dostępny w LIS i w AMMS | Brak możliwości wyrażenia niepewności wyniku badania przy użyciu wartości liczbowych | Brak obecności Clostridium perfringens w hodowli i laseczek Gram (+) w preparacie - wynik ujemny; wyhodowanie Clostridium perfringens i/lub stwierdzenie obecności laseczek Gram (+) w preparacie - wynik dodatni | Stosowanie antybiotyków/chemioterapeutyków w momencie pobierania materiału lub w niedługim czasie przed pobraniem może skutkować otrzymaniem wyników fałszywie ujemnych ze względu na zahamowanie możliwości wzrostu drobnoustrojów; nieprawidłowy sposób pobierania, przechowywania oraz transportu materiału do laboratorium w sposób znaczący wpływa na jakość uzyskiwanych wyników.
Ciało szkliste - posiew beztlenowy | Rutyna | Hodowla | Brak wzrostu - do 5 dni; identyfikacja i antybiogram - do 7 dni | Jednostki SU - system AMMS; kontrahenci zewnętrzni z umową - zgodnie z aktualnie obowiązującą umową; kontrahenci zewnętrzni bez umowy - platforma do udostępniania wyników lub wydruki w formie papierowej przesyłane pocztą | Formularz dostępny w LIS i w AMMS | Brak możliwości wyrażenia niepewności wyniku badania przy użyciu wartości liczbowych | Brak możliwości wyznaczenia przedziału wartości referencyjnych. Fizjologicznie - posiew jałowy; uzyskanie wzrostu drobnoustrojów - interpretacja wyniku zgodna z aktualnym stanem wiedzy, na podstawie dostępnych zaleceń i rekomendacji | Stosowanie antybiotyków/chemioterapeutyków w momencie pobierania materiału lub w niedługim czasie przed pobraniem może skutkować otrzymaniem wyników fałszywie ujemnych ze względu na zahamowanie możliwości wzrostu drobnoustrojów; nieprawidłowy sposób pobierania, przechowywania oraz transportu materiału do laboratorium w sposób znaczący wpływa na jakość uzyskiwanych wyników.
Ciało szkliste - posiew tlenowy | Rutyna | Hodowla | Brak wzrostu - 72 h; identyfikacja i antybiogram - 3-4 dni | Jednostki SU - system AMMS; kontrahenci zewnętrzni z umową - zgodnie z aktualnie obowiązującą umową; kontrahenci zewnętrzni bez umowy - platforma do udostępniania wyników lub wydruki w formie papierowej przesyłane pocztą | Formularz dostępny w LIS i w AMMS | Brak możliwości wyrażenia niepewności wyniku badania przy użyciu wartości liczbowych | Brak możliwości wyznaczenia przedziału wartości referencyjnych. Fizjologicznie - posiew jałowy; uzyskanie wzrostu drobnoustrojów - interpretacja wyniku zgodna z aktualnym stanem wiedzy, na podstawie dostępnych zaleceń i rekomendacji | Stosowanie antybiotyków/chemioterapeutyków w momencie pobierania materiału lub w niedługim czasie przed pobraniem może skutkować otrzymaniem wyników fałszywie ujemnych ze względu na zahamowanie możliwości wzrostu drobnoustrojów; nieprawidłowy sposób pobierania, przechowywania oraz transportu materiału do laboratorium w sposób znaczący wpływa na jakość uzyskiwanych wyników.
Wymaz z oczodołu - posiew tlenowy | Rutyna | Hodowla | Brak wzrostu - 72 h; identyfikacja i antybiogram - 3-4 dni | Jednostki SU - system AMMS; kontrahenci zewnętrzni z umową - zgodnie z aktualnie obowiązującą umową; kontrahenci zewnętrzni bez umowy - platforma do udostępniania wyników lub wydruki w formie papierowej przesyłane pocztą | Formularz dostępny w LIS i w AMMS | Brak możliwości wyrażenia niepewności wyniku badania przy użyciu wartości liczbowych | Brak możliwości wyznaczenia przedziału wartości referencyjnych. Fizjologicznie - posiew jałowy; uzyskanie wzrostu drobnoustrojów - interpretacja wyniku zgodna z aktualnym stanem wiedzy, na podstawie dostępnych zaleceń i rekomendacji | Stosowanie antybiotyków/chemioterapeutyków w momencie pobierania materiału lub w niedługim czasie przed pobraniem może skutkować otrzymaniem wyników fałszywie ujemnych ze względu na zahamowanie możliwości wzrostu drobnoustrojów; nieprawidłowy sposób pobierania, przechowywania oraz transportu materiału do laboratorium w sposób znaczący wpływa na jakość uzyskiwanych wyników.
Płyn z komory oka - posiew beztlenowy | Rutyna | Hodowla | Brak wzrostu - do 5 dni; identyfikacja i antybiogram - do 7 dni | Jednostki SU - system AMMS; kontrahenci zewnętrzni z umową - zgodnie z aktualnie obowiązującą umową; kontrahenci zewnętrzni bez umowy - platforma do udostępniania wyników lub wydruki w formie papierowej przesyłane pocztą | Formularz dostępny w LIS i w AMMS | Brak możliwości wyrażenia niepewności wyniku badania przy użyciu wartości liczbowych | Brak możliwości wyznaczenia przedziału wartości referencyjnych. Fizjologicznie - posiew jałowy; uzyskanie wzrostu drobnoustrojów - interpretacja wyniku zgodna z aktualnym stanem wiedzy, na podstawie dostępnych zaleceń i rekomendacji | Stosowanie antybiotyków/chemioterapeutyków w momencie pobierania materiału lub w niedługim czasie przed pobraniem może skutkować otrzymaniem wyników fałszywie ujemnych ze względu na zahamowanie możliwości wzrostu drobnoustrojów; nieprawidłowy sposób pobierania, przechowywania oraz transportu materiału do laboratorium w sposób znaczący wpływa na jakość uzyskiwanych wyników.
Płyn z komory oka - posiew tlenowy | Rutyna | Hodowla | Brak wzrostu - 72 h; identyfikacja i antybiogram - 3-4 dni | Jednostki SU - system AMMS; kontrahenci zewnętrzni z umową - zgodnie z aktualnie obowiązującą umową; kontrahenci zewnętrzni bez umowy - platforma do udostępniania wyników lub wydruki w formie papierowej przesyłane pocztą | Formularz dostępny w LIS i w AMMS | Brak możliwości wyrażenia niepewności wyniku badania przy użyciu wartości liczbowych | Brak możliwości wyznaczenia przedziału wartości referencyjnych. Fizjologicznie - posiew jałowy; uzyskanie wzrostu drobnoustrojów - interpretacja wyniku zgodna z aktualnym stanem wiedzy, na podstawie dostępnych zaleceń i rekomendacji | Stosowanie antybiotyków/chemioterapeutyków w momencie pobierania materiału lub w niedługim czasie przed pobraniem może skutkować otrzymaniem wyników fałszywie ujemnych ze względu na zahamowanie możliwości wzrostu drobnoustrojów; nieprawidłowy sposób pobierania, przechowywania oraz transportu materiału do laboratorium w sposób znaczący wpływa na jakość uzyskiwanych wyników.
Wymaz z powieki - posiew tlenowy | Rutyna | Hodowla | Brak wzrostu - 72 h; identyfikacja i antybiogram - 3-4 dni | Jednostki SU - system AMMS; kontrahenci zewnętrzni z umową - zgodnie z aktualnie obowiązującą umową; kontrahenci zewnętrzni bez umowy - platforma do udostępniania wyników lub wydruki w formie papierowej przesyłane pocztą | Formularz dostępny w LIS i w AMMS | Brak możliwości wyrażenia niepewności wyniku badania przy użyciu wartości liczbowych | Brak możliwości wyznaczenia przedziału wartości referencyjnych. Fizjologicznie - posiew jałowy; uzyskanie wzrostu drobnoustrojów - interpretacja wyniku zgodna z aktualnym stanem wiedzy, na podstawie dostępnych zaleceń i rekomendacji | Stosowanie antybiotyków/chemioterapeutyków w momencie pobierania materiału lub w niedługim czasie przed pobraniem może skutkować otrzymaniem wyników fałszywie ujemnych ze względu na zahamowanie możliwości wzrostu drobnoustrojów; nieprawidłowy sposób pobierania, przechowywania oraz transportu materiału do laboratorium w sposób znaczący wpływa na jakość uzyskiwanych wyników.
Wymaz ze spojówki-oko prawe - posiew tlenowy | Rutyna | Hodowla | Brak wzrostu - 72 h; identyfikacja i antybiogram - 3-4 dni | Jednostki SU - system AMMS; kontrahenci zewnętrzni z umową - zgodnie z aktualnie obowiązującą umową; kontrahenci zewnętrzni bez umowy - platforma do udostępniania wyników lub wydruki w formie papierowej przesyłane pocztą | Formularz dostępny w LIS i w AMMS | Brak możliwości wyrażenia niepewności wyniku badania przy użyciu wartości liczbowych | Brak możliwości wyznaczenia przedziału wartości referencyjnych. Fizjologicznie - posiew jałowy; uzyskanie wzrostu drobnoustrojów - interpretacja wyniku zgodna z aktualnym stanem wiedzy, na podstawie dostępnych zaleceń i rekomendacji | Stosowanie antybiotyków/chemioterapeutyków w momencie pobierania materiału lub w niedługim czasie przed pobraniem może skutkować otrzymaniem wyników fałszywie ujemnych ze względu na zahamowanie możliwości wzrostu drobnoustrojów; nieprawidłowy sposób pobierania, przechowywania oraz transportu materiału do laboratorium w sposób znaczący wpływa na jakość uzyskiwanych wyników.
Wymaz ze spojówki-oko lewe - posiew tlenowy | Rutyna | Hodowla | Brak wzrostu - 72 h; identyfikacja i antybiogram - 3-4 dni | Jednostki SU - system AMMS; kontrahenci zewnętrzni z umową - zgodnie z aktualnie obowiązującą umową; kontrahenci zewnętrzni bez umowy - platforma do udostępniania wyników lub wydruki w formie papierowej przesyłane pocztą | Formularz dostępny w LIS i w AMMS | Brak możliwości wyrażenia niepewności wyniku badania przy użyciu wartości liczbowych | Brak możliwości wyznaczenia przedziału wartości referencyjnych. Fizjologicznie - posiew jałowy; uzyskanie wzrostu drobnoustrojów - interpretacja wyniku zgodna z aktualnym stanem wiedzy, na podstawie dostępnych zaleceń i rekomendacji | Stosowanie antybiotyków/chemioterapeutyków w momencie pobierania materiału lub w niedługim czasie przed pobraniem może skutkować otrzymaniem wyników fałszywie ujemnych ze względu na zahamowanie możliwości wzrostu drobnoustrojów; nieprawidłowy sposób pobierania, przechowywania oraz transportu materiału do laboratorium w sposób znaczący wpływa na jakość uzyskiwanych wyników.
Zeskrobiny z rogówki - posiew tlenowy | Rutyna | Hodowla | Brak wzrostu - 72 h; identyfikacja i antybiogram - 3-4 dni | Jednostki SU - system AMMS; kontrahenci zewnętrzni z umową - zgodnie z aktualnie obowiązującą umową; kontrahenci zewnętrzni bez umowy - platforma do udostępniania wyników lub wydruki w formie papierowej przesyłane pocztą | Formularz dostępny w LIS i w AMMS | Brak możliwości wyrażenia niepewności wyniku badania przy użyciu wartości liczbowych | Brak możliwości wyznaczenia przedziału wartości referencyjnych. Fizjologicznie - posiew jałowy; uzyskanie wzrostu drobnoustrojów - interpretacja wyniku zgodna z aktualnym stanem wiedzy, na podstawie dostępnych zaleceń i rekomendacji | Stosowanie antybiotyków/chemioterapeutyków w momencie pobierania materiału lub w niedługim czasie przed pobraniem może skutkować otrzymaniem wyników fałszywie ujemnych ze względu na zahamowanie możliwości wzrostu drobnoustrojów; nieprawidłowy sposób pobierania, przechowywania oraz transportu materiału do laboratorium w sposób znaczący wpływa na jakość uzyskiwanych wyników.
Wymaz z cewki moczowej - posiew tlenowy | Rutyna | Hodowla | Mikrobiota, brak wzrostu - 72 h; identyfikacja i antybiogram - 3-4 dni | Jednostki SU - system AMMS; kontrahenci zewnętrzni z umową - zgodnie z aktualnie obowiązującą umową; kontrahenci zewnętrzni bez umowy - platforma do udostępniania wyników lub wydruki w formie papierowej przesyłane pocztą | Formularz dostępny w LIS i w AMMS | Brak możliwości wyrażenia niepewności wyniku badania przy użyciu wartości liczbowych | Brak możliwości wyznaczenia przedziału wartości referencyjnych. Fizjologicznie - mikrobiota miejsca pobrania; uzyskanie wzrostu drobnoustrojów nienależących do mikrobioty - interpretacja wyniku zgodna z aktualnym stanem wiedzy, na podstawie dostępnych zaleceń i rekomendacji | Stosowanie antybiotyków/chemioterapeutyków w momencie pobierania materiału lub w niedługim czasie przed pobraniem może skutkować otrzymaniem wyników fałszywie ujemnych ze względu na zahamowanie możliwości wzrostu drobnoustrojów; nieprawidłowy sposób pobierania, przechowywania oraz transportu materiału do laboratorium w sposób znaczący wpływa na jakość uzyskiwanych wyników.
GBS - wymaz z odbytu - nosicielstwo | Rutyna | Hodowla | GBS (-) 48 h; GBS (+) 3-4 dni | Jednostki SU - system AMMS; kontrahenci zewnętrzni z umową - zgodnie z aktualnie obowiązującą umową; kontrahenci zewnętrzni bez umowy - platforma do udostępniania wyników lub wydruki w formie papierowej przesyłane pocztą | Formularz dostępny w LIS i w AMMS | Brak możliwości wyrażenia niepewności wyniku badania przy użyciu wartości liczbowych | Brak obecności GBS - wynik ujemny; stwierdzenie obecności GBS - wynik dodatni | Stosowanie antybiotyków/chemioterapeutyków w momencie pobierania materiału lub w niedługim czasie przed pobraniem może skutkować otrzymaniem wyników fałszywie ujemnych ze względu na zahamowanie możliwości wzrostu drobnoustrojów; nieprawidłowy sposób pobierania, przechowywania oraz transportu materiału do laboratorium w sposób znaczący wpływa na jakość uzyskiwanych wyników.
GBS - wymaz z pochwy - nosicielstwo | Rutyna | Hodowla | GBS (-) 48 h; GBS (+) 3-4 dni | Jednostki SU - system AMMS; kontrahenci zewnętrzni z umową - zgodnie z aktualnie obowiązującą umową; kontrahenci zewnętrzni bez umowy - platforma do udostępniania wyników lub wydruki w formie papierowej przesyłane pocztą | Formularz dostępny w LIS i w AMMS | Brak możliwości wyrażenia niepewności wyniku badania przy użyciu wartości liczbowych | Brak obecności GBS - wynik ujemny; stwierdzenie obecności GBS - wynik dodatni | Stosowanie antybiotyków/chemioterapeutyków w momencie pobierania materiału lub w niedługim czasie przed pobraniem może skutkować otrzymaniem wyników fałszywie ujemnych ze względu na zahamowanie możliwości wzrostu drobnoustrojów; nieprawidłowy sposób pobierania, przechowywania oraz transportu materiału do laboratorium w sposób znaczący wpływa na jakość uzyskiwanych wyników.
Wymaz z jamy macicy - posiew beztlenowy | Rutyna | Hodowla | Brak wzrostu - do 5 dni; identyfikacja i antybiogram - do 7 dni | Jednostki SU - system AMMS; kontrahenci zewnętrzni z umową - zgodnie z aktualnie obowiązującą umową; kontrahenci zewnętrzni bez umowy - platforma do udostępniania wyników lub wydruki w formie papierowej przesyłane pocztą | Formularz dostępny w LIS i w AMMS | Brak możliwości wyrażenia niepewności wyniku badania przy użyciu wartości liczbowych | Brak możliwości wyznaczenia przedziału wartości referencyjnych. Fizjologicznie - posiew jałowy; uzyskanie wzrostu drobnoustrojów - interpretacja wyniku zgodna z aktualnym stanem wiedzy, na podstawie dostępnych zaleceń i rekomendacji | Stosowanie antybiotyków/chemioterapeutyków w momencie pobierania materiału lub w niedługim czasie przed pobraniem może skutkować otrzymaniem wyników fałszywie ujemnych ze względu na zahamowanie możliwości wzrostu drobnoustrojów; nieprawidłowy sposób pobierania, przechowywania oraz transportu materiału do laboratorium w sposób znaczący wpływa na jakość uzyskiwanych wyników.
Wymaz z jamy macicy - posiew tlenowy | Rutyna | Hodowla | Brak wzrostu - 72 h; identyfikacja i antybiogram - 3-4 dni | Jednostki SU - system AMMS; kontrahenci zewnętrzni z umową - zgodnie z aktualnie obowiązującą umową; kontrahenci zewnętrzni bez umowy - platforma do udostępniania wyników lub wydruki w formie papierowej przesyłane pocztą | Formularz dostępny w LIS i w AMMS | Brak możliwości wyrażenia niepewności wyniku badania przy użyciu wartości liczbowych | Brak możliwości wyznaczenia przedziału wartości referencyjnych. Fizjologicznie - posiew jałowy; uzyskanie wzrostu drobnoustrojów - interpretacja wyniku zgodna z aktualnym stanem wiedzy, na podstawie dostępnych zaleceń i rekomendacji | Stosowanie antybiotyków/chemioterapeutyków w momencie pobierania materiału lub w niedługim czasie przed pobraniem może skutkować otrzymaniem wyników fałszywie ujemnych ze względu na zahamowanie możliwości wzrostu drobnoustrojów; nieprawidłowy sposób pobierania, przechowywania oraz transportu materiału do laboratorium w sposób znaczący wpływa na jakość uzyskiwanych wyników.
Wymaz z kanału szyjki macicy - posiew beztlenowy | Rutyna | Hodowla | Brak wzrostu - do 5 dni; identyfikacja i antybiogram - do 7 dni | Jednostki SU - system AMMS; kontrahenci zewnętrzni z umową - zgodnie z aktualnie obowiązującą umową; kontrahenci zewnętrzni bez umowy - platforma do udostępniania wyników lub wydruki w formie papierowej przesyłane pocztą | Formularz dostępny w LIS i w AMMS | Brak możliwości wyrażenia niepewności wyniku badania przy użyciu wartości liczbowych | Brak możliwości wyznaczenia przedziału wartości referencyjnych. Fizjologicznie - posiew jałowy; uzyskanie wzrostu drobnoustrojów - interpretacja wyniku zgodna z aktualnym stanem wiedzy, na podstawie dostępnych zaleceń i rekomendacji | Stosowanie antybiotyków/chemioterapeutyków w momencie pobierania materiału lub w niedługim czasie przed pobraniem może skutkować otrzymaniem wyników fałszywie ujemnych ze względu na zahamowanie możliwości wzrostu drobnoustrojów; nieprawidłowy sposób pobierania, przechowywania oraz transportu materiału do laboratorium w sposób znaczący wpływa na jakość uzyskiwanych wyników.
Wymaz z kanału szyjki macicy - posiew tlenowy | Rutyna | Hodowla, ocena mikroskopowa | Brak wzrostu - 48 h; identyfikacja i antybiogram - 3-4 dni | Jednostki SU - system AMMS; kontrahenci zewnętrzni z umową - zgodnie z aktualnie obowiązującą umową; kontrahenci zewnętrzni bez umowy - platforma do udostępniania wyników lub wydruki w formie papierowej przesyłane pocztą | Formularz dostępny w LIS i w AMMS | Brak możliwości wyrażenia niepewności wyniku badania przy użyciu wartości liczbowych | Brak możliwości wyznaczenia przedziału wartości referencyjnych. Fizjologicznie - posiew jałowy; uzyskanie wzrostu drobnoustrojów - interpretacja wyniku zgodna z aktualnym stanem wiedzy, na podstawie dostępnych zaleceń i rekomendacji | Stosowanie antybiotyków/chemioterapeutyków w momencie pobierania materiału lub w niedługim czasie przed pobraniem może skutkować otrzymaniem wyników fałszywie ujemnych ze względu na zahamowanie możliwości wzrostu drobnoustrojów; nieprawidłowy sposób pobierania, przechowywania oraz transportu materiału do laboratorium w sposób znaczący wpływa na jakość uzyskiwanych wyników.
Mycoplasma hominis/Ureaplasma spp. - wymaz z cewki moczowej | Rutyna | Hodowla | 48 h | Jednostki SU - system AMMS; kontrahenci zewnętrzni z umową - zgodnie z aktualnie obowiązującą umową; kontrahenci zewnętrzni bez umowy - platforma do udostępniania wyników lub wydruki w formie papierowej przesyłane pocztą | Formularz dostępny w LIS i w AMMS | Brak możliwości wyrażenia niepewności wyniku badania przy użyciu wartości liczbowych | Brak obecności Mycoplasma hominis/Ureaplasma spp - wynik ujemny; stwierdzenie obecności Mycoplasma hominis/Ureaplasma spp - wynik dodatni | Stosowanie antybiotyków/chemioterapeutyków w momencie pobierania materiału lub w niedługim czasie przed pobraniem może skutkować otrzymaniem wyników fałszywie ujemnych ze względu na zahamowanie możliwości wzrostu drobnoustrojów; nieprawidłowy sposób pobierania, przechowywania oraz transportu materiału do laboratorium w sposób znaczący wpływa na jakość uzyskiwanych wyników; użycie związków zawierających: lateks (prezerwatywy), aloes, witamina E (żel smarujący), tlenek tytanu, bisakodyl, bromek dodeklonium, seskwihydrat eskuliny, enoksolon, benzokaina i promestrien może działać hamująco na wyniki.
Mycoplasma hominis/Ureaplasma spp. - mocz z pierwszego strumienia | Rutyna | Hodowla | 48 h | Jednostki SU - system AMMS; kontrahenci zewnętrzni z umową - zgodnie z aktualnie obowiązującą umową; kontrahenci zewnętrzni bez umowy - platforma do udostępniania wyników lub wydruki w formie papierowej przesyłane pocztą | Formularz dostępny w LIS i w AMMS | Brak możliwości wyrażenia niepewności wyniku badania przy użyciu wartości liczbowych | Brak obecności Mycoplasma hominis/Ureaplasma spp - wynik ujemny; stwierdzenie obecności Mycoplasma hominis/Ureaplasma spp - wynik dodatni | Stosowanie antybiotyków/chemioterapeutyków w momencie pobierania materiału lub w niedługim czasie przed pobraniem może skutkować otrzymaniem wyników fałszywie ujemnych ze względu na zahamowanie możliwości wzrostu drobnoustrojów; nieprawidłowy sposób pobierania, przechowywania oraz transportu materiału do laboratorium w sposób znaczący wpływa na jakość uzyskiwanych wyników; użycie związków zawierających: lateks (prezerwatywy), aloes, witamina E (żel smarujący), tlenek tytanu, bisakodyl, bromek dodeklonium, seskwihydrat eskuliny, enoksolon, benzokaina i promestrien może działać hamująco na wyniki.
Mycoplasma hominis/Ureaplasma spp. - wymaz z kanału szyjki macicy | Rutyna | Hodowla | 48 h | Jednostki SU - system AMMS; kontrahenci zewnętrzni z umową - zgodnie z aktualnie obowiązującą umową; kontrahenci zewnętrzni bez umowy - platforma do udostępniania wyników lub wydruki w formie papierowej przesyłane pocztą | Formularz dostępny w LIS i w AMMS | Brak możliwości wyrażenia niepewności wyniku badania przy użyciu wartości liczbowych | Brak obecności Mycoplasma hominis/Ureaplasma spp - wynik ujemny; stwierdzenie obecności Mycoplasma hominis/Ureaplasma spp - wynik dodatni | Stosowanie antybiotyków/chemioterapeutyków w momencie pobierania materiału lub w niedługim czasie przed pobraniem może skutkować otrzymaniem wyników fałszywie ujemnych ze względu na zahamowanie możliwości wzrostu drobnoustrojów; nieprawidłowy sposób pobierania, przechowywania oraz transportu materiału do laboratorium w sposób znaczący wpływa na jakość uzyskiwanych wyników; użycie związków zawierających: lateks (prezerwatywy), aloes, witamina E (żel smarujący), tlenek tytanu, bisakodyl, bromek dodeklonium, seskwihydrat eskuliny, enoksolon, benzokaina i promestrien może działać hamująco na wyniki.
Wymaz spod napletka - posiew tlenowy | Rutyna | Hodowla | Mikrobiota, brak wzrostu - 48 h; identyfikacja i antybiogram - 3-4 dni | Jednostki SU - system AMMS; kontrahenci zewnętrzni z umową - zgodnie z aktualnie obowiązującą umową; kontrahenci zewnętrzni bez umowy - platforma do udostępniania wyników lub wydruki w formie papierowej przesyłane pocztą | Formularz dostępny w LIS i w AMMS | Brak możliwości wyrażenia niepewności wyniku badania przy użyciu wartości liczbowych | Brak możliwości wyznaczenia przedziału wartości referencyjnych. Fizjologicznie - mikrobiota miejsca pobrania; uzyskanie wzrostu drobnoustrojów nienależących do mikrobioty - interpretacja wyniku zgodna z aktualnym stanem wiedzy, na podstawie dostępnych zaleceń i rekomendacji | Stosowanie antybiotyków/chemioterapeutyków w momencie pobierania materiału lub w niedługim czasie przed pobraniem może skutkować otrzymaniem wyników fałszywie ujemnych ze względu na zahamowanie możliwości wzrostu drobnoustrojów; nieprawidłowy sposób pobierania, przechowywania oraz transportu materiału do laboratorium w sposób znaczący wpływa na jakość uzyskiwanych wyników.
Nasienie - posiew tlenowy | Rutyna | Hodowla | Brak wzrostu - 48 h; identyfikacja i antybiogram - 3-4 dni | Jednostki SU - system AMMS; kontrahenci zewnętrzni z umową - zgodnie z aktualnie obowiązującą umową; kontrahenci zewnętrzni bez umowy - platforma do udostępniania wyników lub wydruki w formie papierowej przesyłane pocztą | Formularz dostępny w LIS i w AMMS | Brak możliwości wyrażenia niepewności wyniku badania przy użyciu wartości liczbowych | Brak możliwości wyznaczenia przedziału wartości referencyjnych. Fizjologicznie - posiew jałowy; uzyskanie wzrostu drobnoustrojów - interpretacja wyniku zgodna z aktualnym stanem wiedzy, na podstawie dostępnych zaleceń i rekomendacji | Stosowanie antybiotyków/chemioterapeutyków w momencie pobierania materiału lub w niedługim czasie przed pobraniem może skutkować otrzymaniem wyników fałszywie ujemnych ze względu na zahamowanie możliwości wzrostu drobnoustrojów; nieprawidłowy sposób pobierania, przechowywania oraz transportu materiału do laboratorium w sposób znaczący wpływa na jakość uzyskiwanych wyników.
Neisseria gonorrhoeae - wymaz z cewki moczowej | Rutyna | Hodowla, ocena mikroskopowa | Brak wzrostu - 72 h; identyfikacja i antybiogram - do 4 dni | Jednostki SU - system AMMS; kontrahenci zewnętrzni z umową - zgodnie z aktualnie obowiązującą umową; kontrahenci zewnętrzni bez umowy - platforma do udostępniania wyników lub wydruki w formie papierowej przesyłane pocztą | Formularz dostępny w LIS i w AMMS | Brak możliwości wyrażenia niepewności wyniku badania przy użyciu wartości liczbowych | Brak obecności Neisseria gonorrhoeae oraz obecności dwoinek Gram (-) w preparacie - wynik ujemny, stwierdzenie obecności Neisseria gonorrhoeae i/lub obecności dwoinek Gram (-) w preparacie - wynik dodatni | Stosowanie antybiotyków/chemioterapeutyków w momencie pobierania materiału lub w niedługim czasie przed pobraniem może skutkować otrzymaniem wyników fałszywie ujemnych ze względu na zahamowanie możliwości wzrostu drobnoustrojów; nieprawidłowy sposób pobierania, przechowywania oraz transportu materiału do laboratorium w sposób znaczący wpływa na jakość uzyskiwanych wyników.
Neisseria gonorrhoeae - wymaz z gardła | Rutyna | Hodowla, ocena mikroskopowa | Brak wzrostu - 72 h; identyfikacja i antybiogram - do 4 dni | Jednostki SU - system AMMS; kontrahenci zewnętrzni z umową - zgodnie z aktualnie obowiązującą umową; kontrahenci zewnętrzni bez umowy - platforma do udostępniania wyników lub wydruki w formie papierowej przesyłane pocztą | Formularz dostępny w LIS i w AMMS | Brak możliwości wyrażenia niepewności wyniku badania przy użyciu wartości liczbowych | Brak obecności Neisseria gonorrhoeae oraz obecności dwoinek Gram (-) w preparacie - wynik ujemny, stwierdzenie obecności Neisseria gonorrhoeae i/lub obecności dwoinek Gram (-) w preparacie - wynik dodatni | Stosowanie antybiotyków/chemioterapeutyków w momencie pobierania materiału lub w niedługim czasie przed pobraniem może skutkować otrzymaniem wyników fałszywie ujemnych ze względu na zahamowanie możliwości wzrostu drobnoustrojów; nieprawidłowy sposób pobierania, przechowywania oraz transportu materiału do laboratorium w sposób znaczący wpływa na jakość uzyskiwanych wyników.
Neisseria gonorrhoeae - inny materiał | Rutyna | Hodowla, ocena mikroskopowa | Brak wzrostu - 72 h; identyfikacja i antybiogram - do 4 dni | Jednostki SU - system AMMS; kontrahenci zewnętrzni z umową - zgodnie z aktualnie obowiązującą umową; kontrahenci zewnętrzni bez umowy - platforma do udostępniania wyników lub wydruki w formie papierowej przesyłane pocztą | Formularz dostępny w LIS i w AMMS | Brak możliwości wyrażenia niepewności wyniku badania przy użyciu wartości liczbowych | Brak obecności Neisseria gonorrhoeae oraz obecności dwoinek Gram (-) w preparacie - wynik ujemny, stwierdzenie obecności Neisseria gonorrhoeae i/lub obecności dwoinek Gram (-) w preparacie - wynik dodatni | Stosowanie antybiotyków/chemioterapeutyków w momencie pobierania materiału lub w niedługim czasie przed pobraniem może skutkować otrzymaniem wyników fałszywie ujemnych ze względu na zahamowanie możliwości wzrostu drobnoustrojów; nieprawidłowy sposób pobierania, przechowywania oraz transportu materiału do laboratorium w sposób znaczący wpływa na jakość uzyskiwanych wyników.
Neisseria gonorrhoeae - wymaz z kanału szyjki macicy | Rutyna | Hodowla, ocena mikroskopowa | Brak wzrostu - 72 h; identyfikacja i antybiogram - do 4 dni | Jednostki SU - system AMMS; kontrahenci zewnętrzni z umową - zgodnie z aktualnie obowiązującą umową; kontrahenci zewnętrzni bez umowy - platforma do udostępniania wyników lub wydruki w formie papierowej przesyłane pocztą | Formularz dostępny w LIS i w AMMS | Brak możliwości wyrażenia niepewności wyniku badania przy użyciu wartości liczbowych | Brak obecności Neisseria gonorrhoeae oraz obecności dwoinek Gram (-) w preparacie - wynik ujemny, stwierdzenie obecności Neisseria gonorrhoeae i/lub obecności dwoinek Gram (-) w preparacie - wynik dodatni | Stosowanie antybiotyków/chemioterapeutyków w momencie pobierania materiału lub w niedługim czasie przed pobraniem może skutkować otrzymaniem wyników fałszywie ujemnych ze względu na zahamowanie możliwości wzrostu drobnoustrojów; nieprawidłowy sposób pobierania, przechowywania oraz transportu materiału do laboratorium w sposób znaczący wpływa na jakość uzyskiwanych wyników.
Neisseria gonorrhoeae - wymaz z odbytu | Rutyna | Hodowla, ocena mikroskopowa | Brak wzrostu - 72 h; identyfikacja i antybiogram - do 4 dni | Jednostki SU - system AMMS; kontrahenci zewnętrzni z umową - zgodnie z aktualnie obowiązującą umową; kontrahenci zewnętrzni bez umowy - platforma do udostępniania wyników lub wydruki w formie papierowej przesyłane pocztą | Formularz dostępny w LIS i w AMMS | Brak możliwości wyrażenia niepewności wyniku badania przy użyciu wartości liczbowych | Brak obecności Neisseria gonorrhoeae - wynik ujemny, stwierdzenie obecności Neisseria gonorrhoeae - wynik dodatni | Stosowanie antybiotyków/chemioterapeutyków w momencie pobierania materiału lub w niedługim czasie przed pobraniem może skutkować otrzymaniem wyników fałszywie ujemnych ze względu na zahamowanie możliwości wzrostu drobnoustrojów; nieprawidłowy sposób pobierania, przechowywania oraz transportu materiału do laboratorium w sposób znaczący wpływa na jakość uzyskiwanych wyników.
Neisseria meningitidis - wymaz z nosogardła - nosicielstwo | Rutyna | Hodowla | Neisseria meningitidis (-) 72 h; Neisseria meningitidis (+) do 4 dni | Jednostki SU - system AMMS; kontrahenci zewnętrzni z umową - zgodnie z aktualnie obowiązującą umową; kontrahenci zewnętrzni bez umowy - platforma do udostępniania wyników lub wydruki w formie papierowej przesyłane pocztą | Formularz dostępny w LIS i w AMMS | Brak możliwości wyrażenia niepewności wyniku badania przy użyciu wartości liczbowych | Brak obecności Neisseria meningitidis - wynik ujemny, stwierdzenie obecności Neisseria meningitidis - wynik dodatni | Stosowanie antybiotyków/chemioterapeutyków w momencie pobierania materiału lub w niedługim czasie przed pobraniem może skutkować otrzymaniem wyników fałszywie ujemnych ze względu na zahamowanie możliwości wzrostu drobnoustrojów; nieprawidłowy sposób pobierania, przechowywania oraz transportu materiału do laboratorium w sposób znaczący wpływa na jakość uzyskiwanych wyników.
Wymaz z pochwy - posiew tlenowy | Rutyna | Hodowla, ocena mikroskopowa | Mikrobiota, brak wzrostu - 48 h; identyfikacja i antybiogram - 3-4 dni | Jednostki SU - system AMMS; kontrahenci zewnętrzni z umową - zgodnie z aktualnie obowiązującą umową; kontrahenci zewnętrzni bez umowy - platforma do udostępniania wyników lub wydruki w formie papierowej przesyłane pocztą | Formularz dostępny w LIS i w AMMS | Brak możliwości wyrażenia niepewności wyniku badania przy użyciu wartości liczbowych | Brak możliwości wyznaczenia przedziału wartości referencyjnych. Fizjologicznie - mikrobiota miejsca pobrania; uzyskanie wzrostu drobnoustrojów nienależących do mikrobioty - interpretacja wyniku zgodna z aktualnym stanem wiedzy, na podstawie dostępnych zaleceń i rekomendacji | Stosowanie antybiotyków/chemioterapeutyków w momencie pobierania materiału lub w niedługim czasie przed pobraniem może skutkować otrzymaniem wyników fałszywie ujemnych ze względu na zahamowanie możliwości wzrostu drobnoustrojów; nieprawidłowy sposób pobierania, przechowywania oraz transportu materiału do laboratorium w sposób znaczący wpływa na jakość uzyskiwanych wyników.
Wymaz ze sromu - posiew tlenowy | Rutyna | Hodowla | Mikrobiota, brak wzrostu - 48 h; identyfikacja i antybiogram - 3-4 dni | Jednostki SU - system AMMS; kontrahenci zewnętrzni z umową - zgodnie z aktualnie obowiązującą umową; kontrahenci zewnętrzni bez umowy - platforma do udostępniania wyników lub wydruki w formie papierowej przesyłane pocztą | Formularz dostępny w LIS i w AMMS | Brak możliwości wyrażenia niepewności wyniku badania przy użyciu wartości liczbowych | Brak możliwości wyznaczenia przedziału wartości referencyjnych. Fizjologicznie - mikrobiota miejsca pobrania; uzyskanie wzrostu drobnoustrojów nienależących do mikrobioty - interpretacja wyniku zgodna z aktualnym stanem wiedzy, na podstawie dostępnych zaleceń i rekomendacji | Stosowanie antybiotyków/chemioterapeutyków w momencie pobierania materiału lub w niedługim czasie przed pobraniem może skutkować otrzymaniem wyników fałszywie ujemnych ze względu na zahamowanie możliwości wzrostu drobnoustrojów; nieprawidłowy sposób pobierania, przechowywania oraz transportu materiału do laboratorium w sposób znaczący wpływa na jakość uzyskiwanych wyników.
Wymaz z żołędzi - posiew tlenowy | Rutyna | Hodowla | Mikrobiota, brak wzrostu - 48 h; identyfikacja i antybiogram - 3-4 dni | Jednostki SU - system AMMS; kontrahenci zewnętrzni z umową - zgodnie z aktualnie obowiązującą umową; kontrahenci zewnętrzni bez umowy - platforma do udostępniania wyników lub wydruki w formie papierowej przesyłane pocztą | Formularz dostępny w LIS i w AMMS | Brak możliwości wyrażenia niepewności wyniku badania przy użyciu wartości liczbowych | Brak możliwości wyznaczenia przedziału wartości referencyjnych. Fizjologicznie - mikrobiota miejsca pobrania; uzyskanie wzrostu drobnoustrojów nienależących do mikrobioty - interpretacja wyniku zgodna z aktualnym stanem wiedzy, na podstawie dostępnych zaleceń i rekomendacji | Stosowanie antybiotyków/chemioterapeutyków w momencie pobierania materiału lub w niedługim czasie przed pobraniem może skutkować otrzymaniem wyników fałszywie ujemnych ze względu na zahamowanie możliwości wzrostu drobnoustrojów; nieprawidłowy sposób pobierania, przechowywania oraz transportu materiału do laboratorium w sposób znaczący wpływa na jakość uzyskiwanych wyników.
Opiłki paznokci - posiew tlenowy | Rutyna | Hodowla | Mikrobiota, brak wzrostu - 72 h; identyfikacja i antybiogram - 3-4 dni | Jednostki SU - system AMMS; kontrahenci zewnętrzni z umową - zgodnie z aktualnie obowiązującą umową; kontrahenci zewnętrzni bez umowy - platforma do udostępniania wyników lub wydruki w formie papierowej przesyłane pocztą | Formularz dostępny w LIS i w AMMS | Brak możliwości wyrażenia niepewności wyniku badania przy użyciu wartości liczbowych | Brak możliwości wyznaczenia przedziału wartości referencyjnych. Fizjologicznie - mikrobiota miejsca pobrania; uzyskanie wzrostu drobnoustrojów nienależących do mikrobioty - interpretacja wyniku zgodna z aktualnym stanem wiedzy, na podstawie dostępnych zaleceń i rekomendacji | Stosowanie antybiotyków/chemioterapeutyków w momencie pobierania materiału lub w niedługim czasie przed pobraniem może skutkować otrzymaniem wyników fałszywie ujemnych ze względu na zahamowanie możliwości wzrostu drobnoustrojów; nieprawidłowy sposób pobierania, przechowywania oraz transportu materiału do laboratorium w sposób znaczący wpływa na jakość uzyskiwanych wyników.
Wymaz z wału paznokciowego - posiew tlenowy | Rutyna | Hodowla | Mikrobiota, brak wzrostu - 48 h; identyfikacja i antybiogram - 3-4 dni | Jednostki SU - system AMMS; kontrahenci zewnętrzni z umową - zgodnie z aktualnie obowiązującą umową; kontrahenci zewnętrzni bez umowy - platforma do udostępniania wyników lub wydruki w formie papierowej przesyłane pocztą | Formularz dostępny w LIS i w AMMS | Brak możliwości wyrażenia niepewności wyniku badania przy użyciu wartości liczbowych | Brak możliwości wyznaczenia przedziału wartości referencyjnych. Fizjologicznie - mikrobiota miejsca pobrania; uzyskanie wzrostu drobnoustrojów nienależących do mikrobioty - interpretacja wyniku zgodna z aktualnym stanem wiedzy, na podstawie dostępnych zaleceń i rekomendacji | Stosowanie antybiotyków/chemioterapeutyków w momencie pobierania materiału lub w niedługim czasie przed pobraniem może skutkować otrzymaniem wyników fałszywie ujemnych ze względu na zahamowanie możliwości wzrostu drobnoustrojów; nieprawidłowy sposób pobierania, przechowywania oraz transportu materiału do laboratorium w sposób znaczący wpływa na jakość uzyskiwanych wyników.
Zeskrobiny skórne - posiew tlenowy | Rutyna | Hodowla | Mikrobiota, brak wzrostu - 72 h; identyfikacja i antybiogram - 3-4 dni | Jednostki SU - system AMMS; kontrahenci zewnętrzni z umową - zgodnie z aktualnie obowiązującą umową; kontrahenci zewnętrzni bez umowy - platforma do udostępniania wyników lub wydruki w formie papierowej przesyłane pocztą | Formularz dostępny w LIS i w AMMS | Brak możliwości wyrażenia niepewności wyniku badania przy użyciu wartości liczbowych | Brak możliwości wyznaczenia przedziału wartości referencyjnych. Fizjologicznie - mikrobiota miejsca pobrania; uzyskanie wzrostu drobnoustrojów nienależących do mikrobioty - interpretacja wyniku zgodna z aktualnym stanem wiedzy, na podstawie dostępnych zaleceń i rekomendacji | Stosowanie antybiotyków/chemioterapeutyków w momencie pobierania materiału lub w niedługim czasie przed pobraniem może skutkować otrzymaniem wyników fałszywie ujemnych ze względu na zahamowanie możliwości wzrostu drobnoustrojów; nieprawidłowy sposób pobierania, przechowywania oraz transportu materiału do laboratorium w sposób znaczący wpływa na jakość uzyskiwanych wyników.
Elektroda nasierdziowa- posiew tlenowy | Rutyna | Hodowla | Brak wzrostu - 72 h; identyfikacja i antybiogram - 3-4 dni | Jednostki SU - system AMMS; kontrahenci zewnętrzni z umową - zgodnie z aktualnie obowiązującą umową; kontrahenci zewnętrzni bez umowy - platforma do udostępniania wyników lub wydruki w formie papierowej przesyłane pocztą | Formularz dostępny w LIS i w AMMS | Brak możliwości wyrażenia niepewności wyniku badania przy użyciu wartości liczbowych | Brak możliwości wyznaczenia przedziału wartości referencyjnych. Fizjologicznie - posiew jałowy; uzyskanie wzrostu drobnoustrojów - interpretacja wyniku zgodna z aktualnym stanem wiedzy, na podstawie dostępnych zaleceń i rekomendacji | Stosowanie antybiotyków/chemioterapeutyków w momencie pobierania materiału lub w niedługim czasie przed pobraniem może skutkować otrzymaniem wyników fałszywie ujemnych ze względu na zahamowanie możliwości wzrostu drobnoustrojów; nieprawidłowy sposób pobierania, przechowywania oraz transportu materiału do laboratorium w sposób znaczący wpływa na jakość uzyskiwanych wyników.
Materiał po sonifikacji - posiew tlenowy | Rutyna | Hodowla | Brak wzrostu - 72 h; identyfikacja i antybiogram - 3-4 dni | Jednostki SU - system AMMS; kontrahenci zewnętrzni z umową - zgodnie z aktualnie obowiązującą umową; kontrahenci zewnętrzni bez umowy - platforma do udostępniania wyników lub wydruki w formie papierowej przesyłane pocztą | Formularz dostępny w LIS i w AMMS | Brak możliwości wyrażenia niepewności wyniku badania przy użyciu wartości liczbowych | Brak możliwości wyznaczenia przedziału wartości referencyjnych. Fizjologicznie - posiew jałowy; uzyskanie wzrostu drobnoustrojów - interpretacja wyniku zgodna z aktualnym stanem wiedzy, na podstawie dostępnych zaleceń i rekomendacji | Stosowanie antybiotyków/chemioterapeutyków w momencie pobierania materiału lub w niedługim czasie przed pobraniem może skutkować otrzymaniem wyników fałszywie ujemnych ze względu na zahamowanie możliwości wzrostu drobnoustrojów; nieprawidłowy sposób pobierania, przechowywania oraz transportu materiału do laboratorium w sposób znaczący wpływa na jakość uzyskiwanych wyników.

## Mykologia
nazewnictwo badań zgodne z aktualnym stanem wiedzy; | tryb zlecania i wykonywania badania; | metodę wykonywania badania (metoda analityczna); | czas oczekiwania na wynik badania TAT uwzględniający potrzeby zleceniodawcy i uzgodniony ze zleceniodawcą; | sposób przekazywania zleceniodawcy wyników badań; | formularz raportu z wyników badań laboratoryjnych; | niepewność pomiaru / wyniku badania / poziomu błędów; | przedział wartości referencyjnych z uwzględnieniem różnic wynikających z podziału na wiek, płeć pacjenta; | istotne dane które mogą interferować w wynik badania.
Krew tętnicza - posiew mykologiczny | Tryb zlecania - rutyna; tryb wykonywania - cito | Hodowla | Brak wzrostu - 7-10 dni; identyfikacja i mykogram - do 4 dni od momentu wskazania posiewu dodatniego | Jednostki SU - system AMMS; kontrahenci zewnętrzni z umową - zgodnie z aktualnie obowiązującą umową; kontrahenci zewnętrzni bez umowy - platforma do udostępniania wyników lub wydruki w formie papierowej przesyłane pocztą | Formularz dostępny w LIS i w AMMS | Brak możliwości wyrażenia niepewności wyniku badania przy użyciu wartości liczbowych | Brak możliwości wyznaczenia przedziału wartości referencyjnych. Fizjologicznie - posiew jałowy; uzyskanie wzrostu drobnoustrojów - interpretacja wyniku zgodna z aktualnym stanem wiedzy, na podstawie dostępnych zaleceń i rekomendacji | Stosowanie antybiotyków/chemioterapeutyków w momencie pobierania materiału lub w niedługim czasie przed pobraniem może skutkować otrzymaniem wyników fałszywie ujemnych ze względu na zahamowanie możliwości wzrostu drobnoustrojów; nieprawidłowy sposób pobierania, przechowywania oraz transportu materiału do laboratorium w sposób znaczący wpływa na jakość uzyskiwanych wyników.
Krew żylna - posiew mykologiczny | Tryb zlecania - rutyna; tryb wykonywania - cito | Hodowla | Brak wzrostu - 7-10 dni; identyfikacja i mykogram - do 4 dni od momentu wskazania posiewu dodatniego | Jednostki SU - system AMMS; kontrahenci zewnętrzni z umową - zgodnie z aktualnie obowiązującą umową; kontrahenci zewnętrzni bez umowy - platforma do udostępniania wyników lub wydruki w formie papierowej przesyłane pocztą | Formularz dostępny w LIS i w AMMS | Brak możliwości wyrażenia niepewności wyniku badania przy użyciu wartości liczbowych | Brak możliwości wyznaczenia przedziału wartości referencyjnych. Fizjologicznie - posiew jałowy; uzyskanie wzrostu drobnoustrojów - interpretacja wyniku zgodna z aktualnym stanem wiedzy, na podstawie dostępnych zaleceń i rekomendacji | Stosowanie antybiotyków/chemioterapeutyków w momencie pobierania materiału lub w niedługim czasie przed pobraniem może skutkować otrzymaniem wyników fałszywie ujemnych ze względu na zahamowanie możliwości wzrostu drobnoustrojów; nieprawidłowy sposób pobierania, przechowywania oraz transportu materiału do laboratorium w sposób znaczący wpływa na jakość uzyskiwanych wyników.
Krew z CVC - posiew mykologiczny | Tryb zlecania - rutyna; tryb wykonywania - cito | Hodowla | Brak wzrostu - 7-10 dni; identyfikacja i mykogram - do 4 dni od momentu wskazania posiewu dodatniego | Jednostki SU - system AMMS; kontrahenci zewnętrzni z umową - zgodnie z aktualnie obowiązującą umową; kontrahenci zewnętrzni bez umowy - platforma do udostępniania wyników lub wydruki w formie papierowej przesyłane pocztą | Formularz dostępny w LIS i w AMMS | Brak możliwości wyrażenia niepewności wyniku badania przy użyciu wartości liczbowych | Brak możliwości wyznaczenia przedziału wartości referencyjnych. Fizjologicznie - posiew jałowy; uzyskanie wzrostu drobnoustrojów - interpretacja wyniku zgodna z aktualnym stanem wiedzy, na podstawie dostępnych zaleceń i rekomendacji | Stosowanie antybiotyków/chemioterapeutyków w momencie pobierania materiału lub w niedługim czasie przed pobraniem może skutkować otrzymaniem wyników fałszywie ujemnych ze względu na zahamowanie możliwości wzrostu drobnoustrojów; nieprawidłowy sposób pobierania, przechowywania oraz transportu materiału do laboratorium w sposób znaczący wpływa na jakość uzyskiwanych wyników.
Krew z CVC część tętnicza HD - posiew mykologiczny | Tryb zlecania - rutyna; tryb wykonywania - cito | Hodowla | Brak wzrostu - 7-10 dni; identyfikacja i mykogram - do 4 dni od momentu wskazania posiewu dodatniego | Jednostki SU - system AMMS; kontrahenci zewnętrzni z umową - zgodnie z aktualnie obowiązującą umową; kontrahenci zewnętrzni bez umowy - platforma do udostępniania wyników lub wydruki w formie papierowej przesyłane pocztą | Formularz dostępny w LIS i w AMMS | Brak możliwości wyrażenia niepewności wyniku badania przy użyciu wartości liczbowych | Brak możliwości wyznaczenia przedziału wartości referencyjnych. Fizjologicznie - posiew jałowy; uzyskanie wzrostu drobnoustrojów - interpretacja wyniku zgodna z aktualnym stanem wiedzy, na podstawie dostępnych zaleceń i rekomendacji | Stosowanie antybiotyków/chemioterapeutyków w momencie pobierania materiału lub w niedługim czasie przed pobraniem może skutkować otrzymaniem wyników fałszywie ujemnych ze względu na zahamowanie możliwości wzrostu drobnoustrojów; nieprawidłowy sposób pobierania, przechowywania oraz transportu materiału do laboratorium w sposób znaczący wpływa na jakość uzyskiwanych wyników.
Krew z CVC część żylna HD - posiew mykologiczny | Tryb zlecania - rutyna; tryb wykonywania - cito | Hodowla | Brak wzrostu - 7-10 dni; identyfikacja i mykogram - do 4 dni od momentu wskazania posiewu dodatniego | Jednostki SU - system AMMS; kontrahenci zewnętrzni z umową - zgodnie z aktualnie obowiązującą umową; kontrahenci zewnętrzni bez umowy - platforma do udostępniania wyników lub wydruki w formie papierowej przesyłane pocztą | Formularz dostępny w LIS i w AMMS | Brak możliwości wyrażenia niepewności wyniku badania przy użyciu wartości liczbowych | Brak możliwości wyznaczenia przedziału wartości referencyjnych. Fizjologicznie - posiew jałowy; uzyskanie wzrostu drobnoustrojów - interpretacja wyniku zgodna z aktualnym stanem wiedzy, na podstawie dostępnych zaleceń i rekomendacji | Stosowanie antybiotyków/chemioterapeutyków w momencie pobierania materiału lub w niedługim czasie przed pobraniem może skutkować otrzymaniem wyników fałszywie ujemnych ze względu na zahamowanie możliwości wzrostu drobnoustrojów; nieprawidłowy sposób pobierania, przechowywania oraz transportu materiału do laboratorium w sposób znaczący wpływa na jakość uzyskiwanych wyników.
Krew żylna - posiew mykologiczny (podejrzenie IZW) | Tryb zlecania - rutyna; tryb wykonywania - cito | Hodowla | Brak wzrostu - 21 dni; identyfikacja i mykogram - do 4 dni od momentu wskazania posiewu dodatniego | Jednostki SU - system AMMS; kontrahenci zewnętrzni z umową - zgodnie z aktualnie obowiązującą umową; kontrahenci zewnętrzni bez umowy - platforma do udostępniania wyników lub wydruki w formie papierowej przesyłane pocztą | Formularz dostępny w LIS i w AMMS | Brak możliwości wyrażenia niepewności wyniku badania przy użyciu wartości liczbowych | Brak możliwości wyznaczenia przedziału wartości referencyjnych. Fizjologicznie - posiew jałowy; uzyskanie wzrostu drobnoustrojów - interpretacja wyniku zgodna z aktualnym stanem wiedzy, na podstawie dostępnych zaleceń i rekomendacji | Stosowanie antybiotyków/chemioterapeutyków w momencie pobierania materiału lub w niedługim czasie przed pobraniem może skutkować otrzymaniem wyników fałszywie ujemnych ze względu na zahamowanie możliwości wzrostu drobnoustrojów; nieprawidłowy sposób pobierania, przechowywania oraz transportu materiału do laboratorium w sposób znaczący wpływa na jakość uzyskiwanych wyników.
Płyn z jamy brzusznej - posiew mykologiczny(Bact_Alert) | Rutyna | Hodowla | Brak wzrostu - 7-10 dni; identyfikacja i mykogram - do 5 dni od momentu wskazania posiewu dodatniego | Jednostki SU - system AMMS; kontrahenci zewnętrzni z umową - zgodnie z aktualnie obowiązującą umową; kontrahenci zewnętrzni bez umowy - platforma do udostępniania wyników lub wydruki w formie papierowej przesyłane pocztą | Formularz dostępny w LIS i w AMMS | Brak możliwości wyrażenia niepewności wyniku badania przy użyciu wartości liczbowych | Brak możliwości wyznaczenia przedziału wartości referencyjnych. Fizjologicznie - posiew jałowy; uzyskanie wzrostu drobnoustrojów - interpretacja wyniku zgodna z aktualnym stanem wiedzy, na podstawie dostępnych zaleceń i rekomendacji | Stosowanie antybiotyków/chemioterapeutyków w momencie pobierania materiału lub w niedługim czasie przed pobraniem może skutkować otrzymaniem wyników fałszywie ujemnych ze względu na zahamowanie możliwości wzrostu drobnoustrojów; nieprawidłowy sposób pobierania, przechowywania oraz transportu materiału do laboratorium w sposób znaczący wpływa na jakość uzyskiwanych wyników.
Inny materiał - posiew mykologiczny(Bact_Alert) | Rutyna | Hodowla | Brak wzrostu - 7-10 dni; identyfikacja i mykogram - do 5 dni od momentu wskazania posiewu dodatniego | Jednostki SU - system AMMS; kontrahenci zewnętrzni z umową - zgodnie z aktualnie obowiązującą umową; kontrahenci zewnętrzni bez umowy - platforma do udostępniania wyników lub wydruki w formie papierowej przesyłane pocztą | Formularz dostępny w LIS i w AMMS | Brak możliwości wyrażenia niepewności wyniku badania przy użyciu wartości liczbowych | Brak możliwości wyznaczenia przedziału wartości referencyjnych. Fizjologicznie - posiew jałowy; uzyskanie wzrostu drobnoustrojów - interpretacja wyniku zgodna z aktualnym stanem wiedzy, na podstawie dostępnych zaleceń i rekomendacji | Stosowanie antybiotyków/chemioterapeutyków w momencie pobierania materiału lub w niedługim czasie przed pobraniem może skutkować otrzymaniem wyników fałszywie ujemnych ze względu na zahamowanie możliwości wzrostu drobnoustrojów; nieprawidłowy sposób pobierania, przechowywania oraz transportu materiału do laboratorium w sposób znaczący wpływa na jakość uzyskiwanych wyników.
Materiał postmortem - posiew mykologiczny(Bact_Alert) | Rutyna | Hodowla | Brak wzrostu - 7-10 dni; identyfikacja i mykogram - do 5 dni od momentu wskazania posiewu dodatniego | Jednostki SU - system AMMS; kontrahenci zewnętrzni z umową - zgodnie z aktualnie obowiązującą umową; kontrahenci zewnętrzni bez umowy - platforma do udostępniania wyników lub wydruki w formie papierowej przesyłane pocztą | Formularz dostępny w LIS i w AMMS | Brak możliwości wyrażenia niepewności wyniku badania przy użyciu wartości liczbowych | Brak możliwości wyznaczenia przedziału wartości referencyjnych. Fizjologicznie - posiew jałowy; uzyskanie wzrostu drobnoustrojów - interpretacja wyniku zgodna z aktualnym stanem wiedzy, na podstawie dostępnych zaleceń i rekomendacji | Stosowanie antybiotyków/chemioterapeutyków w momencie pobierania materiału lub w niedługim czasie przed pobraniem może skutkować otrzymaniem wyników fałszywie ujemnych ze względu na zahamowanie możliwości wzrostu drobnoustrojów; nieprawidłowy sposób pobierania, przechowywania oraz transportu materiału do laboratorium w sposób znaczący wpływa na jakość uzyskiwanych wyników.
Płyn z narządu - posiew mykologiczny(Bact_Alert) | Rutyna | Hodowla | Brak wzrostu - 7-10 dni; identyfikacja i mykogram - do 5 dni od momentu wskazania posiewu dodatniego | Jednostki SU - system AMMS; kontrahenci zewnętrzni z umową - zgodnie z aktualnie obowiązującą umową; kontrahenci zewnętrzni bez umowy - platforma do udostępniania wyników lub wydruki w formie papierowej przesyłane pocztą | Formularz dostępny w LIS i w AMMS | Brak możliwości wyrażenia niepewności wyniku badania przy użyciu wartości liczbowych | Brak możliwości wyznaczenia przedziału wartości referencyjnych. Fizjologicznie - posiew jałowy; uzyskanie wzrostu drobnoustrojów - interpretacja wyniku zgodna z aktualnym stanem wiedzy, na podstawie dostępnych zaleceń i rekomendacji | Stosowanie antybiotyków/chemioterapeutyków w momencie pobierania materiału lub w niedługim czasie przed pobraniem może skutkować otrzymaniem wyników fałszywie ujemnych ze względu na zahamowanie możliwości wzrostu drobnoustrojów; nieprawidłowy sposób pobierania, przechowywania oraz transportu materiału do laboratorium w sposób znaczący wpływa na jakość uzyskiwanych wyników.
Płyn z jamy opłucnej - posiew mykologiczny(Bact_Alert) | Rutyna | Hodowla | Brak wzrostu - 7-10 dni; identyfikacja i mykogram - do 5 dni od momentu wskazania posiewu dodatniego | Jednostki SU - system AMMS; kontrahenci zewnętrzni z umową - zgodnie z aktualnie obowiązującą umową; kontrahenci zewnętrzni bez umowy - platforma do udostępniania wyników lub wydruki w formie papierowej przesyłane pocztą | Formularz dostępny w LIS i w AMMS | Brak możliwości wyrażenia niepewności wyniku badania przy użyciu wartości liczbowych | Brak możliwości wyznaczenia przedziału wartości referencyjnych. Fizjologicznie - posiew jałowy; uzyskanie wzrostu drobnoustrojów - interpretacja wyniku zgodna z aktualnym stanem wiedzy, na podstawie dostępnych zaleceń i rekomendacji | Stosowanie antybiotyków/chemioterapeutyków w momencie pobierania materiału lub w niedługim czasie przed pobraniem może skutkować otrzymaniem wyników fałszywie ujemnych ze względu na zahamowanie możliwości wzrostu drobnoustrojów; nieprawidłowy sposób pobierania, przechowywania oraz transportu materiału do laboratorium w sposób znaczący wpływa na jakość uzyskiwanych wyników.
Płyn z jamy osierdziowej - posiew mykologiczny(Bact_Alert) | Rutyna | Hodowla | Brak wzrostu - 7-10 dni; identyfikacja i mykogram - do 5 dni od momentu wskazania posiewu dodatniego | Jednostki SU - system AMMS; kontrahenci zewnętrzni z umową - zgodnie z aktualnie obowiązującą umową; kontrahenci zewnętrzni bez umowy - platforma do udostępniania wyników lub wydruki w formie papierowej przesyłane pocztą | Formularz dostępny w LIS i w AMMS | Brak możliwości wyrażenia niepewności wyniku badania przy użyciu wartości liczbowych | Brak możliwości wyznaczenia przedziału wartości referencyjnych. Fizjologicznie - posiew jałowy; uzyskanie wzrostu drobnoustrojów - interpretacja wyniku zgodna z aktualnym stanem wiedzy, na podstawie dostępnych zaleceń i rekomendacji | Stosowanie antybiotyków/chemioterapeutyków w momencie pobierania materiału lub w niedługim czasie przed pobraniem może skutkować otrzymaniem wyników fałszywie ujemnych ze względu na zahamowanie możliwości wzrostu drobnoustrojów; nieprawidłowy sposób pobierania, przechowywania oraz transportu materiału do laboratorium w sposób znaczący wpływa na jakość uzyskiwanych wyników.
Płyn z jamy otrzewnej - posiew mykologiczny(Bact_Alert) | Rutyna | Hodowla | Brak wzrostu - 7-10 dni; identyfikacja i mykogram - do 5 dni od momentu wskazania posiewu dodatniego | Jednostki SU - system AMMS; kontrahenci zewnętrzni z umową - zgodnie z aktualnie obowiązującą umową; kontrahenci zewnętrzni bez umowy - platforma do udostępniania wyników lub wydruki w formie papierowej przesyłane pocztą | Formularz dostępny w LIS i w AMMS | Brak możliwości wyrażenia niepewności wyniku badania przy użyciu wartości liczbowych | Brak możliwości wyznaczenia przedziału wartości referencyjnych. Fizjologicznie - posiew jałowy; uzyskanie wzrostu drobnoustrojów - interpretacja wyniku zgodna z aktualnym stanem wiedzy, na podstawie dostępnych zaleceń i rekomendacji | Stosowanie antybiotyków/chemioterapeutyków w momencie pobierania materiału lub w niedługim czasie przed pobraniem może skutkować otrzymaniem wyników fałszywie ujemnych ze względu na zahamowanie możliwości wzrostu drobnoustrojów; nieprawidłowy sposób pobierania, przechowywania oraz transportu materiału do laboratorium w sposób znaczący wpływa na jakość uzyskiwanych wyników.
Płyn owodniowy - posiew mykologiczny(Bact_Alert) | Rutyna | Hodowla | Brak wzrostu - 7-10 dni; identyfikacja i mykogram - do 5 dni od momentu wskazania posiewu dodatniego | Jednostki SU - system AMMS; kontrahenci zewnętrzni z umową - zgodnie z aktualnie obowiązującą umową; kontrahenci zewnętrzni bez umowy - platforma do udostępniania wyników lub wydruki w formie papierowej przesyłane pocztą | Formularz dostępny w LIS i w AMMS | Brak możliwości wyrażenia niepewności wyniku badania przy użyciu wartości liczbowych | Brak możliwości wyznaczenia przedziału wartości referencyjnych. Fizjologicznie - posiew jałowy; uzyskanie wzrostu drobnoustrojów - interpretacja wyniku zgodna z aktualnym stanem wiedzy, na podstawie dostępnych zaleceń i rekomendacji | Stosowanie antybiotyków/chemioterapeutyków w momencie pobierania materiału lub w niedługim czasie przed pobraniem może skutkować otrzymaniem wyników fałszywie ujemnych ze względu na zahamowanie możliwości wzrostu drobnoustrojów; nieprawidłowy sposób pobierania, przechowywania oraz transportu materiału do laboratorium w sposób znaczący wpływa na jakość uzyskiwanych wyników.
Treść ropna - posiew mykologiczny(Bact_Alert) | Rutyna | Hodowla | Brak wzrostu - 7-10 dni; identyfikacja i mykogram - do 5 dni od momentu wskazania posiewu dodatniego | Jednostki SU - system AMMS; kontrahenci zewnętrzni z umową - zgodnie z aktualnie obowiązującą umową; kontrahenci zewnętrzni bez umowy - platforma do udostępniania wyników lub wydruki w formie papierowej przesyłane pocztą | Formularz dostępny w LIS i w AMMS | Brak możliwości wyrażenia niepewności wyniku badania przy użyciu wartości liczbowych | Brak możliwości wyznaczenia przedziału wartości referencyjnych. Fizjologicznie - posiew jałowy; uzyskanie wzrostu drobnoustrojów - interpretacja wyniku zgodna z aktualnym stanem wiedzy, na podstawie dostępnych zaleceń i rekomendacji | Stosowanie antybiotyków/chemioterapeutyków w momencie pobierania materiału lub w niedługim czasie przed pobraniem może skutkować otrzymaniem wyników fałszywie ujemnych ze względu na zahamowanie możliwości wzrostu drobnoustrojów; nieprawidłowy sposób pobierania, przechowywania oraz transportu materiału do laboratorium w sposób znaczący wpływa na jakość uzyskiwanych wyników.
Płyn stawowy - posiew mykologiczny(Bact_Alert) | Rutyna | Hodowla | Brak wzrostu - 7-10 dni; identyfikacja i mykogram - do 5 dni od momentu wskazania posiewu dodatniego | Jednostki SU - system AMMS; kontrahenci zewnętrzni z umową - zgodnie z aktualnie obowiązującą umową; kontrahenci zewnętrzni bez umowy - platforma do udostępniania wyników lub wydruki w formie papierowej przesyłane pocztą | Formularz dostępny w LIS i w AMMS | Brak możliwości wyrażenia niepewności wyniku badania przy użyciu wartości liczbowych | Brak możliwości wyznaczenia przedziału wartości referencyjnych. Fizjologicznie - posiew jałowy; uzyskanie wzrostu drobnoustrojów - interpretacja wyniku zgodna z aktualnym stanem wiedzy, na podstawie dostępnych zaleceń i rekomendacji | Stosowanie antybiotyków/chemioterapeutyków w momencie pobierania materiału lub w niedługim czasie przed pobraniem może skutkować otrzymaniem wyników fałszywie ujemnych ze względu na zahamowanie możliwości wzrostu drobnoustrojów; nieprawidłowy sposób pobierania, przechowywania oraz transportu materiału do laboratorium w sposób znaczący wpływa na jakość uzyskiwanych wyników.
Płyn z torbieli - posiew mykologiczny(Bact_Alert) | Rutyna | Hodowla | Brak wzrostu - 7-10 dni; identyfikacja i mykogram - do 5 dni od momentu wskazania posiewu dodatniego | Jednostki SU - system AMMS; kontrahenci zewnętrzni z umową - zgodnie z aktualnie obowiązującą umową; kontrahenci zewnętrzni bez umowy - platforma do udostępniania wyników lub wydruki w formie papierowej przesyłane pocztą | Formularz dostępny w LIS i w AMMS | Brak możliwości wyrażenia niepewności wyniku badania przy użyciu wartości liczbowych | Brak możliwości wyznaczenia przedziału wartości referencyjnych. Fizjologicznie - posiew jałowy; uzyskanie wzrostu drobnoustrojów - interpretacja wyniku zgodna z aktualnym stanem wiedzy, na podstawie dostępnych zaleceń i rekomendacji | Stosowanie antybiotyków/chemioterapeutyków w momencie pobierania materiału lub w niedługim czasie przed pobraniem może skutkować otrzymaniem wyników fałszywie ujemnych ze względu na zahamowanie możliwości wzrostu drobnoustrojów; nieprawidłowy sposób pobierania, przechowywania oraz transportu materiału do laboratorium w sposób znaczący wpływa na jakość uzyskiwanych wyników.
Wydzielina z drenu chirurgicznego - posiew mykologiczny(Bact_Alert) | Rutyna | Hodowla | Brak wzrostu - 7-10 dni; identyfikacja i mykogram - do 5 dni od momentu wskazania posiewu dodatniego | Jednostki SU - system AMMS; kontrahenci zewnętrzni z umową - zgodnie z aktualnie obowiązującą umową; kontrahenci zewnętrzni bez umowy - platforma do udostępniania wyników lub wydruki w formie papierowej przesyłane pocztą | Formularz dostępny w LIS i w AMMS | Brak możliwości wyrażenia niepewności wyniku badania przy użyciu wartości liczbowych | Brak możliwości wyznaczenia przedziału wartości referencyjnych. Fizjologicznie - posiew jałowy; uzyskanie wzrostu drobnoustrojów - interpretacja wyniku zgodna z aktualnym stanem wiedzy, na podstawie dostępnych zaleceń i rekomendacji | Stosowanie antybiotyków/chemioterapeutyków w momencie pobierania materiału lub w niedługim czasie przed pobraniem może skutkować otrzymaniem wyników fałszywie ujemnych ze względu na zahamowanie możliwości wzrostu drobnoustrojów; nieprawidłowy sposób pobierania, przechowywania oraz transportu materiału do laboratorium w sposób znaczący wpływa na jakość uzyskiwanych wyników.
Żółć - posiew mykologiczny(Bact_Alert) | Rutyna | Hodowla | Brak wzrostu - 7-10 dni; identyfikacja i mykogram - do 5 dni od momentu wskazania posiewu dodatniego | Jednostki SU - system AMMS; kontrahenci zewnętrzni z umową - zgodnie z aktualnie obowiązującą umową; kontrahenci zewnętrzni bez umowy - platforma do udostępniania wyników lub wydruki w formie papierowej przesyłane pocztą | Formularz dostępny w LIS i w AMMS | Brak możliwości wyrażenia niepewności wyniku badania przy użyciu wartości liczbowych | Brak możliwości wyznaczenia przedziału wartości referencyjnych. Fizjologicznie - posiew jałowy; uzyskanie wzrostu drobnoustrojów - interpretacja wyniku zgodna z aktualnym stanem wiedzy, na podstawie dostępnych zaleceń i rekomendacji | Stosowanie antybiotyków/chemioterapeutyków w momencie pobierania materiału lub w niedługim czasie przed pobraniem może skutkować otrzymaniem wyników fałszywie ujemnych ze względu na zahamowanie możliwości wzrostu drobnoustrojów; nieprawidłowy sposób pobierania, przechowywania oraz transportu materiału do laboratorium w sposób znaczący wpływa na jakość uzyskiwanych wyników.
Płyn prezerwacyjny nerki przeszczepionej - posiew mykologiczny (Bact_Alert) | Rutyna | Hodowla | Brak wzrostu - 7-10 dni; identyfikacja i mykogram - do 5 dni od momentu wskazania posiewu dodatniego | Jednostki SU - system AMMS; kontrahenci zewnętrzni z umową - zgodnie z aktualnie obowiązującą umową; kontrahenci zewnętrzni bez umowy - platforma do udostępniania wyników lub wydruki w formie papierowej przesyłane pocztą | Formularz dostępny w LIS i w AMMS | Brak możliwości wyrażenia niepewności wyniku badania przy użyciu wartości liczbowych | Brak możliwości wyznaczenia przedziału wartości referencyjnych. Fizjologicznie - posiew jałowy; uzyskanie wzrostu drobnoustrojów - interpretacja wyniku zgodna z aktualnym stanem wiedzy, na podstawie dostępnych zaleceń i rekomendacji | Stosowanie antybiotyków/chemioterapeutyków w momencie pobierania materiału lub w niedługim czasie przed pobraniem może skutkować otrzymaniem wyników fałszywie ujemnych ze względu na zahamowanie możliwości wzrostu drobnoustrojów; nieprawidłowy sposób pobierania, przechowywania oraz transportu materiału do laboratorium w sposób znaczący wpływa na jakość uzyskiwanych wyników.
Płyn mózgowo-rdzeniowy - posiew mykologiczny | Tryb zlecania - rutyna; tryb wykonywania - cito | Hodowla | Brak wzrostu - 7-14 dni; identyfikacja i mykogram - do 7 dni od momentu wskazania posiewu dodatniego | Jednostki SU - system AMMS; kontrahenci zewnętrzni z umową - zgodnie z aktualnie obowiązującą umową; kontrahenci zewnętrzni bez umowy - platforma do udostępniania wyników lub wydruki w formie papierowej przesyłane pocztą | Formularz dostępny w LIS i w AMMS | Brak możliwości wyrażenia niepewności wyniku badania przy użyciu wartości liczbowych | Brak możliwości wyznaczenia przedziału wartości referencyjnych. Fizjologicznie - posiew jałowy; uzyskanie wzrostu drobnoustrojów - interpretacja wyniku zgodna z aktualnym stanem wiedzy, na podstawie dostępnych zaleceń i rekomendacji | Stosowanie antybiotyków/chemioterapeutyków w momencie pobierania materiału lub w niedługim czasie przed pobraniem może skutkować otrzymaniem wyników fałszywie ujemnych ze względu na zahamowanie możliwości wzrostu drobnoustrojów; nieprawidłowy sposób pobierania, przechowywania oraz transportu materiału do laboratorium w sposób znaczący wpływa na jakość uzyskiwanych wyników.
Preparat barwiony tuszem chińskim w kierunku Cryptococcus spp - PMR | Rutyna | Ocena mikroskopowa | 1-3 dni | Jednostki SU - system AMMS; kontrahenci zewnętrzni z umową - zgodnie z aktualnie obowiązującą umową; kontrahenci zewnętrzni bez umowy - platforma do udostępniania wyników lub wydruki w formie papierowej przesyłane pocztą | Formularz dostępny w LIS i w AMMS | Brak możliwości wyrażenia niepewności wyniku badania przy użyciu wartości liczbowych | Brak obecności komórek Cryptococcus spp - wynik ujemny; stwierdzenie obecności komórek Cryptococcus spp - wynik dodatni | Stosowanie antybiotyków/chemioterapeutyków w momencie pobierania materiału lub w niedługim czasie przed pobraniem może skutkować otrzymaniem wyników fałszywie ujemnych ze względu na zahamowanie możliwości wzrostu drobnoustrojów; nieprawidłowy sposób pobierania, przechowywania oraz transportu materiału do laboratorium w sposób znaczący wpływa na jakość uzyskiwanych wyników.
PBSC - posiew mykologiczny | Rutyna | Hodowla | Brak wzrostu - 7-10 dni; identyfikacja i mykogram - do 5 dni od momentu wskazania posiewu dodatniego | Jednostki SU - system AMMS; kontrahenci zewnętrzni z umową - zgodnie z aktualnie obowiązującą umową; kontrahenci zewnętrzni bez umowy - platforma do udostępniania wyników lub wydruki w formie papierowej przesyłane pocztą | Formularz dostępny w LIS i w AMMS | Brak możliwości wyrażenia niepewności wyniku badania przy użyciu wartości liczbowych | Brak możliwości wyznaczenia przedziału wartości referencyjnych. Fizjologicznie - posiew jałowy; uzyskanie wzrostu drobnoustrojów - interpretacja wyniku zgodna z aktualnym stanem wiedzy, na podstawie dostępnych zaleceń i rekomendacji | Stosowanie antybiotyków/chemioterapeutyków w momencie pobierania materiału lub w niedługim czasie przed pobraniem może skutkować otrzymaniem wyników fałszywie ujemnych ze względu na zahamowanie możliwości wzrostu drobnoustrojów; nieprawidłowy sposób pobierania, przechowywania oraz transportu materiału do laboratorium w sposób znaczący wpływa na jakość uzyskiwanych wyników.
Cewnik - posiew mykologiczny | Rutyna | Hodowla | Brak wzrostu - 7-10 dni; identyfikacja - do 5 dni | Jednostki SU - system AMMS; kontrahenci zewnętrzni z umową - zgodnie z aktualnie obowiązującą umową; kontrahenci zewnętrzni bez umowy - platforma do udostępniania wyników lub wydruki w formie papierowej przesyłane pocztą | Formularz dostępny w LIS i w AMMS | Brak możliwości wyrażenia niepewności wyniku badania przy użyciu wartości liczbowych | Brak możliwości wyznaczenia przedziału wartości referencyjnych. Fizjologicznie - posiew jałowy; uzyskanie wzrostu drobnoustrojów - interpretacja wyniku zgodna z aktualnym stanem wiedzy, na podstawie dostępnych zaleceń i rekomendacji | Stosowanie antybiotyków/chemioterapeutyków w momencie pobierania materiału lub w niedługim czasie przed pobraniem może skutkować otrzymaniem wyników fałszywie ujemnych ze względu na zahamowanie możliwości wzrostu drobnoustrojów; nieprawidłowy sposób pobierania, przechowywania oraz transportu materiału do laboratorium w sposób znaczący wpływa na jakość uzyskiwanych wyników.
CVC - posiew mykologiczny | Rutyna | Hodowla | Brak wzrostu - 7-10 dni; identyfikacja - do 5 dni | Jednostki SU - system AMMS; kontrahenci zewnętrzni z umową - zgodnie z aktualnie obowiązującą umową; kontrahenci zewnętrzni bez umowy - platforma do udostępniania wyników lub wydruki w formie papierowej przesyłane pocztą | Formularz dostępny w LIS i w AMMS | Brak możliwości wyrażenia niepewności wyniku badania przy użyciu wartości liczbowych | Brak możliwości wyznaczenia przedziału wartości referencyjnych. Fizjologicznie - posiew jałowy; uzyskanie wzrostu drobnoustrojów - interpretacja wyniku zgodna z aktualnym stanem wiedzy, na podstawie dostępnych zaleceń i rekomendacji | Stosowanie antybiotyków/chemioterapeutyków w momencie pobierania materiału lub w niedługim czasie przed pobraniem może skutkować otrzymaniem wyników fałszywie ujemnych ze względu na zahamowanie możliwości wzrostu drobnoustrojów; nieprawidłowy sposób pobierania, przechowywania oraz transportu materiału do laboratorium w sposób znaczący wpływa na jakość uzyskiwanych wyników.
Mocz po wymianie cewnika - posiew tlenowy | Rutyna | Hodowla | Brak wzrostu - 7-10 dni; identyfikacja i mykogram - do 5 dni | Jednostki SU - system AMMS; kontrahenci zewnętrzni z umową - zgodnie z aktualnie obowiązującą umową; kontrahenci zewnętrzni bez umowy - platforma do udostępniania wyników lub wydruki w formie papierowej przesyłane pocztą | Formularz dostępny w LIS i w AMMS | Brak możliwości wyrażenia niepewności wyniku badania przy użyciu wartości liczbowych | Brak możliwości wyznaczenia przedziału wartości referencyjnych. Fizjologicznie - posiew jałowy; uzyskanie wzrostu drobnoustrojów - interpretacja wyniku zgodna z aktualnym stanem wiedzy, na podstawie dostępnych zaleceń i rekomendacji | Stosowanie antybiotyków/chemioterapeutyków w momencie pobierania materiału lub w niedługim czasie przed pobraniem może skutkować otrzymaniem wyników fałszywie ujemnych ze względu na zahamowanie możliwości wzrostu drobnoustrojów; nieprawidłowy sposób pobierania, przechowywania oraz transportu materiału do laboratorium w sposób znaczący wpływa na jakość uzyskiwanych wyników.
Mocz z cytostomii - posiew mykologiczny | Rutyna | Hodowla | Brak wzrostu/mykobiota - 7-10 dni; identyfikacja i mykogram - do 5 dni | Jednostki SU - system AMMS; kontrahenci zewnętrzni z umową - zgodnie z aktualnie obowiązującą umową; kontrahenci zewnętrzni bez umowy - platforma do udostępniania wyników lub wydruki w formie papierowej przesyłane pocztą | Formularz dostępny w LIS i w AMMS | Brak możliwości wyrażenia niepewności wyniku badania przy użyciu wartości liczbowych | Brak możliwości wyznaczenia przedziału wartości referencyjnych. Fizjologicznie - posiew jałowy; uzyskanie wzrostu drobnoustrojów - interpretacja wyniku zgodna z aktualnym stanem wiedzy, na podstawie dostępnych zaleceń i rekomendacji | Stosowanie antybiotyków/chemioterapeutyków w momencie pobierania materiału lub w niedługim czasie przed pobraniem może skutkować otrzymaniem wyników fałszywie ujemnych ze względu na zahamowanie możliwości wzrostu drobnoustrojów; nieprawidłowy sposób pobierania, przechowywania oraz transportu materiału do laboratorium w sposób znaczący wpływa na jakość uzyskiwanych wyników.
Mocz inny - posiew mykologiczny | Rutyna | Hodowla | Brak wzrostu/mykobiota - 7-10 dni; identyfikacja i mykogram - do 5 dni | Jednostki SU - system AMMS; kontrahenci zewnętrzni z umową - zgodnie z aktualnie obowiązującą umową; kontrahenci zewnętrzni bez umowy - platforma do udostępniania wyników lub wydruki w formie papierowej przesyłane pocztą | Formularz dostępny w LIS i w AMMS | Brak możliwości wyrażenia niepewności wyniku badania przy użyciu wartości liczbowych | Brak możliwości wyznaczenia przedziału wartości referencyjnych. Fizjologicznie - posiew jałowy; uzyskanie wzrostu drobnoustrojów - interpretacja wyniku zgodna z aktualnym stanem wiedzy, na podstawie dostępnych zaleceń i rekomendacji | Stosowanie antybiotyków/chemioterapeutyków w momencie pobierania materiału lub w niedługim czasie przed pobraniem może skutkować otrzymaniem wyników fałszywie ujemnych ze względu na zahamowanie możliwości wzrostu drobnoustrojów; nieprawidłowy sposób pobierania, przechowywania oraz transportu materiału do laboratorium w sposób znaczący wpływa na jakość uzyskiwanych wyników.
Mocz z jednorazowego cewnikowania - posiew mykologiczny | Rutyna | Hodowla | Brak wzrostu/mykobiota - 7-10 dni; identyfikacja i mykogram - do 5 dni | Jednostki SU - system AMMS; kontrahenci zewnętrzni z umową - zgodnie z aktualnie obowiązującą umową; kontrahenci zewnętrzni bez umowy - platforma do udostępniania wyników lub wydruki w formie papierowej przesyłane pocztą | Formularz dostępny w LIS i w AMMS | Brak możliwości wyrażenia niepewności wyniku badania przy użyciu wartości liczbowych | Brak możliwości wyznaczenia przedziału wartości referencyjnych. Fizjologicznie - posiew jałowy; uzyskanie wzrostu drobnoustrojów - interpretacja wyniku zgodna z aktualnym stanem wiedzy, na podstawie dostępnych zaleceń i rekomendacji | Stosowanie antybiotyków/chemioterapeutyków w momencie pobierania materiału lub w niedługim czasie przed pobraniem może skutkować otrzymaniem wyników fałszywie ujemnych ze względu na zahamowanie możliwości wzrostu drobnoustrojów; nieprawidłowy sposób pobierania, przechowywania oraz transportu materiału do laboratorium w sposób znaczący wpływa na jakość uzyskiwanych wyników.
Mocz z nefrostomii lewej - posiew mykologiczny | Rutyna | Hodowla | Brak wzrostu/mykobiota - 7-10 dni; identyfikacja i mykogram - do 5 dni | Jednostki SU - system AMMS; kontrahenci zewnętrzni z umową - zgodnie z aktualnie obowiązującą umową; kontrahenci zewnętrzni bez umowy - platforma do udostępniania wyników lub wydruki w formie papierowej przesyłane pocztą | Formularz dostępny w LIS i w AMMS | Brak możliwości wyrażenia niepewności wyniku badania przy użyciu wartości liczbowych | Brak możliwości wyznaczenia przedziału wartości referencyjnych. Fizjologicznie - posiew jałowy; uzyskanie wzrostu drobnoustrojów - interpretacja wyniku zgodna z aktualnym stanem wiedzy, na podstawie dostępnych zaleceń i rekomendacji | Stosowanie antybiotyków/chemioterapeutyków w momencie pobierania materiału lub w niedługim czasie przed pobraniem może skutkować otrzymaniem wyników fałszywie ujemnych ze względu na zahamowanie możliwości wzrostu drobnoustrojów; nieprawidłowy sposób pobierania, przechowywania oraz transportu materiału do laboratorium w sposób znaczący wpływa na jakość uzyskiwanych wyników.
Mocz z nefrostomii prawej - posiew mykologiczny | Rutyna | Hodowla | Brak wzrostu/mykobiota - 7-10 dni; identyfikacja i mykogram - do 5 dni | Jednostki SU - system AMMS; kontrahenci zewnętrzni z umową - zgodnie z aktualnie obowiązującą umową; kontrahenci zewnętrzni bez umowy - platforma do udostępniania wyników lub wydruki w formie papierowej przesyłane pocztą | Formularz dostępny w LIS i w AMMS | Brak możliwości wyrażenia niepewności wyniku badania przy użyciu wartości liczbowych | Brak możliwości wyznaczenia przedziału wartości referencyjnych. Fizjologicznie - posiew jałowy; uzyskanie wzrostu drobnoustrojów - interpretacja wyniku zgodna z aktualnym stanem wiedzy, na podstawie dostępnych zaleceń i rekomendacji | Stosowanie antybiotyków/chemioterapeutyków w momencie pobierania materiału lub w niedługim czasie przed pobraniem może skutkować otrzymaniem wyników fałszywie ujemnych ze względu na zahamowanie możliwości wzrostu drobnoustrojów; nieprawidłowy sposób pobierania, przechowywania oraz transportu materiału do laboratorium w sposób znaczący wpływa na jakość uzyskiwanych wyników.
Mocz z nakłucia nadłonowego - posiew mykologiczny | Rutyna | Hodowla | Brak wzrostu/mykobiota - 7-10 dni; identyfikacja i mykogram - do 5 dni | Jednostki SU - system AMMS; kontrahenci zewnętrzni z umową - zgodnie z aktualnie obowiązującą umową; kontrahenci zewnętrzni bez umowy - platforma do udostępniania wyników lub wydruki w formie papierowej przesyłane pocztą | Formularz dostępny w LIS i w AMMS | Brak możliwości wyrażenia niepewności wyniku badania przy użyciu wartości liczbowych | Brak możliwości wyznaczenia przedziału wartości referencyjnych. Fizjologicznie - posiew jałowy; uzyskanie wzrostu drobnoustrojów - interpretacja wyniku zgodna z aktualnym stanem wiedzy, na podstawie dostępnych zaleceń i rekomendacji | Stosowanie antybiotyków/chemioterapeutyków w momencie pobierania materiału lub w niedługim czasie przed pobraniem może skutkować otrzymaniem wyników fałszywie ujemnych ze względu na zahamowanie możliwości wzrostu drobnoustrojów; nieprawidłowy sposób pobierania, przechowywania oraz transportu materiału do laboratorium w sposób znaczący wpływa na jakość uzyskiwanych wyników.
Mocz pobrany podczas cytoskopii - posiew mykologiczny | Rutyna | Hodowla | Brak wzrostu/mykobiota - 7-10 dni; identyfikacja i mykogram - do 5 dni | Jednostki SU - system AMMS; kontrahenci zewnętrzni z umową - zgodnie z aktualnie obowiązującą umową; kontrahenci zewnętrzni bez umowy - platforma do udostępniania wyników lub wydruki w formie papierowej przesyłane pocztą | Formularz dostępny w LIS i w AMMS | Brak możliwości wyrażenia niepewności wyniku badania przy użyciu wartości liczbowych | Brak możliwości wyznaczenia przedziału wartości referencyjnych. Fizjologicznie - posiew jałowy; uzyskanie wzrostu drobnoustrojów - interpretacja wyniku zgodna z aktualnym stanem wiedzy, na podstawie dostępnych zaleceń i rekomendacji | Stosowanie antybiotyków/chemioterapeutyków w momencie pobierania materiału lub w niedługim czasie przed pobraniem może skutkować otrzymaniem wyników fałszywie ujemnych ze względu na zahamowanie możliwości wzrostu drobnoustrojów; nieprawidłowy sposób pobierania, przechowywania oraz transportu materiału do laboratorium w sposób znaczący wpływa na jakość uzyskiwanych wyników.
Mocz ze środkowego strumienia - posiew mykologiczny | Rutyna | Hodowla | Brak wzrostu/mykobiota - 7-10 dni; identyfikacja i mykogram - do 5 dni | Jednostki SU - system AMMS; kontrahenci zewnętrzni z umową - zgodnie z aktualnie obowiązującą umową; kontrahenci zewnętrzni bez umowy - platforma do udostępniania wyników lub wydruki w formie papierowej przesyłane pocztą | Formularz dostępny w LIS i w AMMS | Brak możliwości wyrażenia niepewności wyniku badania przy użyciu wartości liczbowych | Brak możliwości wyznaczenia przedziału wartości referencyjnych. Fizjologicznie - posiew jałowy; uzyskanie wzrostu drobnoustrojów - interpretacja wyniku zgodna z aktualnym stanem wiedzy, na podstawie dostępnych zaleceń i rekomendacji | Stosowanie antybiotyków/chemioterapeutyków w momencie pobierania materiału lub w niedługim czasie przed pobraniem może skutkować otrzymaniem wyników fałszywie ujemnych ze względu na zahamowanie możliwości wzrostu drobnoustrojów; nieprawidłowy sposób pobierania, przechowywania oraz transportu materiału do laboratorium w sposób znaczący wpływa na jakość uzyskiwanych wyników.
Kał - posiew mykologiczny | Rutyna | Hodowla | Brak wzrostu/mykobiota - 7-10 dni; identyfikacja patogenu - do 5 dni | Jednostki SU - system AMMS; kontrahenci zewnętrzni z umową - zgodnie z aktualnie obowiązującą umową; kontrahenci zewnętrzni bez umowy - platforma do udostępniania wyników lub wydruki w formie papierowej przesyłane pocztą | Formularz dostępny w LIS i w AMMS | Brak możliwości wyrażenia niepewności wyniku badania przy użyciu wartości liczbowych | Brak możliwości wyznaczenia przedziału wartości referencyjnych. Fizjologicznie - mykobiota miejsca pobrania; uzyskanie wzrostu drobnoustrojów nienależących do mykobioty - interpretacja wyniku zgodna z aktualnym stanem wiedzy, na podstawie dostępnych zaleceń i rekomendacji | Stosowanie antybiotyków/chemioterapeutyków w momencie pobierania materiału lub w niedługim czasie przed pobraniem może skutkować otrzymaniem wyników fałszywie ujemnych ze względu na zahamowanie możliwości wzrostu drobnoustrojów; nieprawidłowy sposób pobierania, przechowywania oraz transportu materiału do laboratorium w sposób znaczący wpływa na jakość uzyskiwanych wyników.
Wymaz z odbytu - posiew mykologiczny | Rutyna | Hodowla | Brak wzrostu/mykobiota - 7-10 dni; identyfikacja patogenu - do 5 dni | Jednostki SU - system AMMS; kontrahenci zewnętrzni z umową - zgodnie z aktualnie obowiązującą umową; kontrahenci zewnętrzni bez umowy - platforma do udostępniania wyników lub wydruki w formie papierowej przesyłane pocztą | Formularz dostępny w LIS i w AMMS | Brak możliwości wyrażenia niepewności wyniku badania przy użyciu wartości liczbowych | Brak możliwości wyznaczenia przedziału wartości referencyjnych. Fizjologicznie - mykobiota miejsca pobrania; uzyskanie wzrostu drobnoustrojów nienależących do mykobioty - interpretacja wyniku zgodna z aktualnym stanem wiedzy, na podstawie dostępnych zaleceń i rekomendacji | Stosowanie antybiotyków/chemioterapeutyków w momencie pobierania materiału lub w niedługim czasie przed pobraniem może skutkować otrzymaniem wyników fałszywie ujemnych ze względu na zahamowanie możliwości wzrostu drobnoustrojów; nieprawidłowy sposób pobierania, przechowywania oraz transportu materiału do laboratorium w sposób znaczący wpływa na jakość uzyskiwanych wyników.
Materiał biopsyjny - posiew mykologiczny | Rutyna | Hodowla | Brak wzrostu - 7-10 dni; identyfikacja i mykogram - do 5 dni | Jednostki SU - system AMMS; kontrahenci zewnętrzni z umową - zgodnie z aktualnie obowiązującą umową; kontrahenci zewnętrzni bez umowy - platforma do udostępniania wyników lub wydruki w formie papierowej przesyłane pocztą | Formularz dostępny w LIS i w AMMS | Brak możliwości wyrażenia niepewności wyniku badania przy użyciu wartości liczbowych | Brak możliwości wyznaczenia przedziału wartości referencyjnych. Fizjologicznie - posiew jałowy; uzyskanie wzrostu drobnoustrojów - interpretacja wyniku zgodna z aktualnym stanem wiedzy, na podstawie dostępnych zaleceń i rekomendacji | Stosowanie antybiotyków/chemioterapeutyków w momencie pobierania materiału lub w niedługim czasie przed pobraniem może skutkować otrzymaniem wyników fałszywie ujemnych ze względu na zahamowanie możliwości wzrostu drobnoustrojów; nieprawidłowy sposób pobierania, przechowywania oraz transportu materiału do laboratorium w sposób znaczący wpływa na jakość uzyskiwanych wyników.
Fragment tkanki - posiew mykologiczny | Rutyna | Hodowla | Brak wzrostu - 7-10 dni; identyfikacja i mykogram - do 5 dni | Jednostki SU - system AMMS; kontrahenci zewnętrzni z umową - zgodnie z aktualnie obowiązującą umową; kontrahenci zewnętrzni bez umowy - platforma do udostępniania wyników lub wydruki w formie papierowej przesyłane pocztą | Formularz dostępny w LIS i w AMMS | Brak możliwości wyrażenia niepewności wyniku badania przy użyciu wartości liczbowych | Brak możliwości wyznaczenia przedziału wartości referencyjnych. Fizjologicznie - posiew jałowy; uzyskanie wzrostu drobnoustrojów - interpretacja wyniku zgodna z aktualnym stanem wiedzy, na podstawie dostępnych zaleceń i rekomendacji | Stosowanie antybiotyków/chemioterapeutyków w momencie pobierania materiału lub w niedługim czasie przed pobraniem może skutkować otrzymaniem wyników fałszywie ujemnych ze względu na zahamowanie możliwości wzrostu drobnoustrojów; nieprawidłowy sposób pobierania, przechowywania oraz transportu materiału do laboratorium w sposób znaczący wpływa na jakość uzyskiwanych wyników.
Inny materiał - posiew mykologiczny | Rutyna | Hodowla | Brak wzrostu - 7-10 dni; identyfikacja i mykogram - do 5 dni | Jednostki SU - system AMMS; kontrahenci zewnętrzni z umową - zgodnie z aktualnie obowiązującą umową; kontrahenci zewnętrzni bez umowy - platforma do udostępniania wyników lub wydruki w formie papierowej przesyłane pocztą | Formularz dostępny w LIS i w AMMS | Brak możliwości wyrażenia niepewności wyniku badania przy użyciu wartości liczbowych | Brak możliwości wyznaczenia przedziału wartości referencyjnych. Fizjologicznie - posiew jałowy; uzyskanie wzrostu drobnoustrojów - interpretacja wyniku zgodna z aktualnym stanem wiedzy, na podstawie dostępnych zaleceń i rekomendacji | Stosowanie antybiotyków/chemioterapeutyków w momencie pobierania materiału lub w niedługim czasie przed pobraniem może skutkować otrzymaniem wyników fałszywie ujemnych ze względu na zahamowanie możliwości wzrostu drobnoustrojów; nieprawidłowy sposób pobierania, przechowywania oraz transportu materiału do laboratorium w sposób znaczący wpływa na jakość uzyskiwanych wyników.
Płyn z jamy brzusznej - posiew mykologiczny | Rutyna | Hodowla | Brak wzrostu - 7-10 dni; identyfikacja i mykogram - do 5 dni | Jednostki SU - system AMMS; kontrahenci zewnętrzni z umową - zgodnie z aktualnie obowiązującą umową; kontrahenci zewnętrzni bez umowy - platforma do udostępniania wyników lub wydruki w formie papierowej przesyłane pocztą | Formularz dostępny w LIS i w AMMS | Brak możliwości wyrażenia niepewności wyniku badania przy użyciu wartości liczbowych | Brak możliwości wyznaczenia przedziału wartości referencyjnych. Fizjologicznie - posiew jałowy; uzyskanie wzrostu drobnoustrojów - interpretacja wyniku zgodna z aktualnym stanem wiedzy, na podstawie dostępnych zaleceń i rekomendacji | Stosowanie antybiotyków/chemioterapeutyków w momencie pobierania materiału lub w niedługim czasie przed pobraniem może skutkować otrzymaniem wyników fałszywie ujemnych ze względu na zahamowanie możliwości wzrostu drobnoustrojów; nieprawidłowy sposób pobierania, przechowywania oraz transportu materiału do laboratorium w sposób znaczący wpływa na jakość uzyskiwanych wyników.
Płyn z jamy otrzewnej - posiew mykologiczny | Rutyna | Hodowla | Brak wzrostu - 7-10 dni; identyfikacja i mykogram - do 5 dni | Jednostki SU - system AMMS; kontrahenci zewnętrzni z umową - zgodnie z aktualnie obowiązującą umową; kontrahenci zewnętrzni bez umowy - platforma do udostępniania wyników lub wydruki w formie papierowej przesyłane pocztą | Formularz dostępny w LIS i w AMMS | Brak możliwości wyrażenia niepewności wyniku badania przy użyciu wartości liczbowych | Brak możliwości wyznaczenia przedziału wartości referencyjnych. Fizjologicznie - posiew jałowy; uzyskanie wzrostu drobnoustrojów - interpretacja wyniku zgodna z aktualnym stanem wiedzy, na podstawie dostępnych zaleceń i rekomendacji | Stosowanie antybiotyków/chemioterapeutyków w momencie pobierania materiału lub w niedługim czasie przed pobraniem może skutkować otrzymaniem wyników fałszywie ujemnych ze względu na zahamowanie możliwości wzrostu drobnoustrojów; nieprawidłowy sposób pobierania, przechowywania oraz transportu materiału do laboratorium w sposób znaczący wpływa na jakość uzyskiwanych wyników.
Płyn z jamy opłucnej - posiew mykologiczny | Rutyna | Hodowla | Brak wzrostu - 7-10 dni; identyfikacja i mykogram - do 5 dni | Jednostki SU - system AMMS; kontrahenci zewnętrzni z umową - zgodnie z aktualnie obowiązującą umową; kontrahenci zewnętrzni bez umowy - platforma do udostępniania wyników lub wydruki w formie papierowej przesyłane pocztą | Formularz dostępny w LIS i w AMMS | Brak możliwości wyrażenia niepewności wyniku badania przy użyciu wartości liczbowych | Brak możliwości wyznaczenia przedziału wartości referencyjnych. Fizjologicznie - posiew jałowy; uzyskanie wzrostu drobnoustrojów - interpretacja wyniku zgodna z aktualnym stanem wiedzy, na podstawie dostępnych zaleceń i rekomendacji | Stosowanie antybiotyków/chemioterapeutyków w momencie pobierania materiału lub w niedługim czasie przed pobraniem może skutkować otrzymaniem wyników fałszywie ujemnych ze względu na zahamowanie możliwości wzrostu drobnoustrojów; nieprawidłowy sposób pobierania, przechowywania oraz transportu materiału do laboratorium w sposób znaczący wpływa na jakość uzyskiwanych wyników.
Płyn z jamy osierdziowej - posiew mykologiczny | Rutyna | Hodowla | Brak wzrostu - 7-10 dni; identyfikacja i mykogram - do 5 dni | Jednostki SU - system AMMS; kontrahenci zewnętrzni z umową - zgodnie z aktualnie obowiązującą umową; kontrahenci zewnętrzni bez umowy - platforma do udostępniania wyników lub wydruki w formie papierowej przesyłane pocztą | Formularz dostępny w LIS i w AMMS | Brak możliwości wyrażenia niepewności wyniku badania przy użyciu wartości liczbowych | Brak możliwości wyznaczenia przedziału wartości referencyjnych. Fizjologicznie - posiew jałowy; uzyskanie wzrostu drobnoustrojów - interpretacja wyniku zgodna z aktualnym stanem wiedzy, na podstawie dostępnych zaleceń i rekomendacji | Stosowanie antybiotyków/chemioterapeutyków w momencie pobierania materiału lub w niedługim czasie przed pobraniem może skutkować otrzymaniem wyników fałszywie ujemnych ze względu na zahamowanie możliwości wzrostu drobnoustrojów; nieprawidłowy sposób pobierania, przechowywania oraz transportu materiału do laboratorium w sposób znaczący wpływa na jakość uzyskiwanych wyników.
Wymaz z odleżyny - posiew mykologiczny | Rutyna | Hodowla | Brak wzrostu - 7-10 dni; identyfikacja i mykogram - do 5 dni | Jednostki SU - system AMMS; kontrahenci zewnętrzni z umową - zgodnie z aktualnie obowiązującą umową; kontrahenci zewnętrzni bez umowy - platforma do udostępniania wyników lub wydruki w formie papierowej przesyłane pocztą | Formularz dostępny w LIS i w AMMS | Brak możliwości wyrażenia niepewności wyniku badania przy użyciu wartości liczbowych | Brak możliwości wyznaczenia przedziału wartości referencyjnych. Fizjologicznie - posiew jałowy; uzyskanie wzrostu drobnoustrojów - interpretacja wyniku zgodna z aktualnym stanem wiedzy, na podstawie dostępnych zaleceń i rekomendacji | Stosowanie antybiotyków/chemioterapeutyków w momencie pobierania materiału lub w niedługim czasie przed pobraniem może skutkować otrzymaniem wyników fałszywie ujemnych ze względu na zahamowanie możliwości wzrostu drobnoustrojów; nieprawidłowy sposób pobierania, przechowywania oraz transportu materiału do laboratorium w sposób znaczący wpływa na jakość uzyskiwanych wyników.
Płyn owodniowy - posiew mykologiczny | Rutyna | Hodowla | Brak wzrostu - 7-10 dni; identyfikacja i mykogram - do 5 dni | Jednostki SU - system AMMS; kontrahenci zewnętrzni z umową - zgodnie z aktualnie obowiązującą umową; kontrahenci zewnętrzni bez umowy - platforma do udostępniania wyników lub wydruki w formie papierowej przesyłane pocztą | Formularz dostępny w LIS i w AMMS | Brak możliwości wyrażenia niepewności wyniku badania przy użyciu wartości liczbowych | Brak możliwości wyznaczenia przedziału wartości referencyjnych. Fizjologicznie - posiew jałowy; uzyskanie wzrostu drobnoustrojów - interpretacja wyniku zgodna z aktualnym stanem wiedzy, na podstawie dostępnych zaleceń i rekomendacji | Stosowanie antybiotyków/chemioterapeutyków w momencie pobierania materiału lub w niedługim czasie przed pobraniem może skutkować otrzymaniem wyników fałszywie ujemnych ze względu na zahamowanie możliwości wzrostu drobnoustrojów; nieprawidłowy sposób pobierania, przechowywania oraz transportu materiału do laboratorium w sposób znaczący wpływa na jakość uzyskiwanych wyników.
Wymaz z owrzodzenia - posiew mykologiczny | Rutyna | Hodowla | Brak wzrostu - 7-10 dni; identyfikacja i mykogram - do 5 dni | Jednostki SU - system AMMS; kontrahenci zewnętrzni z umową - zgodnie z aktualnie obowiązującą umową; kontrahenci zewnętrzni bez umowy - platforma do udostępniania wyników lub wydruki w formie papierowej przesyłane pocztą | Formularz dostępny w LIS i w AMMS | Brak możliwości wyrażenia niepewności wyniku badania przy użyciu wartości liczbowych | Brak możliwości wyznaczenia przedziału wartości referencyjnych. Fizjologicznie - posiew jałowy; uzyskanie wzrostu drobnoustrojów - interpretacja wyniku zgodna z aktualnym stanem wiedzy, na podstawie dostępnych zaleceń i rekomendacji | Stosowanie antybiotyków/chemioterapeutyków w momencie pobierania materiału lub w niedługim czasie przed pobraniem może skutkować otrzymaniem wyników fałszywie ujemnych ze względu na zahamowanie możliwości wzrostu drobnoustrojów; nieprawidłowy sposób pobierania, przechowywania oraz transportu materiału do laboratorium w sposób znaczący wpływa na jakość uzyskiwanych wyników.
Płyn z narządu - posiew mykologiczny | Rutyna | Hodowla | Brak wzrostu - 7-10 dni; identyfikacja i mykogram - do 5 dni | Jednostki SU - system AMMS; kontrahenci zewnętrzni z umową - zgodnie z aktualnie obowiązującą umową; kontrahenci zewnętrzni bez umowy - platforma do udostępniania wyników lub wydruki w formie papierowej przesyłane pocztą | Formularz dostępny w LIS i w AMMS | Brak możliwości wyrażenia niepewności wyniku badania przy użyciu wartości liczbowych | Brak możliwości wyznaczenia przedziału wartości referencyjnych. Fizjologicznie - posiew jałowy; uzyskanie wzrostu drobnoustrojów - interpretacja wyniku zgodna z aktualnym stanem wiedzy, na podstawie dostępnych zaleceń i rekomendacji | Stosowanie antybiotyków/chemioterapeutyków w momencie pobierania materiału lub w niedługim czasie przed pobraniem może skutkować otrzymaniem wyników fałszywie ujemnych ze względu na zahamowanie możliwości wzrostu drobnoustrojów; nieprawidłowy sposób pobierania, przechowywania oraz transportu materiału do laboratorium w sposób znaczący wpływa na jakość uzyskiwanych wyników.
Przetoka - posiew mykologiczny | Rutyna | Hodowla | Brak wzrostu - 7-10 dni; identyfikacja i mykogram - do 5 dni | Jednostki SU - system AMMS; kontrahenci zewnętrzni z umową - zgodnie z aktualnie obowiązującą umową; kontrahenci zewnętrzni bez umowy - platforma do udostępniania wyników lub wydruki w formie papierowej przesyłane pocztą | Formularz dostępny w LIS i w AMMS | Brak możliwości wyrażenia niepewności wyniku badania przy użyciu wartości liczbowych | Brak możliwości wyznaczenia przedziału wartości referencyjnych. Fizjologicznie - posiew jałowy; uzyskanie wzrostu drobnoustrojów - interpretacja wyniku zgodna z aktualnym stanem wiedzy, na podstawie dostępnych zaleceń i rekomendacji | Stosowanie antybiotyków/chemioterapeutyków w momencie pobierania materiału lub w niedługim czasie przed pobraniem może skutkować otrzymaniem wyników fałszywie ujemnych ze względu na zahamowanie możliwości wzrostu drobnoustrojów; nieprawidłowy sposób pobierania, przechowywania oraz transportu materiału do laboratorium w sposób znaczący wpływa na jakość uzyskiwanych wyników.
Płyn stawowy - posiew mykologiczny | Rutyna | Hodowla | Brak wzrostu - 7-10 dni; identyfikacja i mykogram - do 5 dni | Jednostki SU - system AMMS; kontrahenci zewnętrzni z umową - zgodnie z aktualnie obowiązującą umową; kontrahenci zewnętrzni bez umowy - platforma do udostępniania wyników lub wydruki w formie papierowej przesyłane pocztą | Formularz dostępny w LIS i w AMMS | Brak możliwości wyrażenia niepewności wyniku badania przy użyciu wartości liczbowych | Brak możliwości wyznaczenia przedziału wartości referencyjnych. Fizjologicznie - posiew jałowy; uzyskanie wzrostu drobnoustrojów - interpretacja wyniku zgodna z aktualnym stanem wiedzy, na podstawie dostępnych zaleceń i rekomendacji | Stosowanie antybiotyków/chemioterapeutyków w momencie pobierania materiału lub w niedługim czasie przed pobraniem może skutkować otrzymaniem wyników fałszywie ujemnych ze względu na zahamowanie możliwości wzrostu drobnoustrojów; nieprawidłowy sposób pobierania, przechowywania oraz transportu materiału do laboratorium w sposób znaczący wpływa na jakość uzyskiwanych wyników.
Płyn z torbieli - posiew mykologiczny | Rutyna | Hodowla | Brak wzrostu - 7-10 dni; identyfikacja i mykogram - do 5 dni | Jednostki SU - system AMMS; kontrahenci zewnętrzni z umową - zgodnie z aktualnie obowiązującą umową; kontrahenci zewnętrzni bez umowy - platforma do udostępniania wyników lub wydruki w formie papierowej przesyłane pocztą | Formularz dostępny w LIS i w AMMS | Brak możliwości wyrażenia niepewności wyniku badania przy użyciu wartości liczbowych | Brak możliwości wyznaczenia przedziału wartości referencyjnych. Fizjologicznie - posiew jałowy; uzyskanie wzrostu drobnoustrojów - interpretacja wyniku zgodna z aktualnym stanem wiedzy, na podstawie dostępnych zaleceń i rekomendacji | Stosowanie antybiotyków/chemioterapeutyków w momencie pobierania materiału lub w niedługim czasie przed pobraniem może skutkować otrzymaniem wyników fałszywie ujemnych ze względu na zahamowanie możliwości wzrostu drobnoustrojów; nieprawidłowy sposób pobierania, przechowywania oraz transportu materiału do laboratorium w sposób znaczący wpływa na jakość uzyskiwanych wyników.
Wymaz z rany - posiew mykologiczny | Rutyna | Hodowla | Brak wzrostu - 7-10 dni; identyfikacja i mykogram - do 5 dni | Jednostki SU - system AMMS; kontrahenci zewnętrzni z umową - zgodnie z aktualnie obowiązującą umową; kontrahenci zewnętrzni bez umowy - platforma do udostępniania wyników lub wydruki w formie papierowej przesyłane pocztą | Formularz dostępny w LIS i w AMMS | Brak możliwości wyrażenia niepewności wyniku badania przy użyciu wartości liczbowych | Brak możliwości wyznaczenia przedziału wartości referencyjnych. Fizjologicznie - posiew jałowy; uzyskanie wzrostu drobnoustrojów - interpretacja wyniku zgodna z aktualnym stanem wiedzy, na podstawie dostępnych zaleceń i rekomendacji | Stosowanie antybiotyków/chemioterapeutyków w momencie pobierania materiału lub w niedługim czasie przed pobraniem może skutkować otrzymaniem wyników fałszywie ujemnych ze względu na zahamowanie możliwości wzrostu drobnoustrojów; nieprawidłowy sposób pobierania, przechowywania oraz transportu materiału do laboratorium w sposób znaczący wpływa na jakość uzyskiwanych wyników.
Materiał ze stopy cukrzycowej - posiew mykologiczny | Rutyna | Hodowla | Brak wzrostu - 7-10 dni; identyfikacja i mykogram - do 5 dni | Jednostki SU - system AMMS; kontrahenci zewnętrzni z umową - zgodnie z aktualnie obowiązującą umową; kontrahenci zewnętrzni bez umowy - platforma do udostępniania wyników lub wydruki w formie papierowej przesyłane pocztą | Formularz dostępny w LIS i w AMMS | Brak możliwości wyrażenia niepewności wyniku badania przy użyciu wartości liczbowych | Brak możliwości wyznaczenia przedziału wartości referencyjnych. Fizjologicznie - posiew jałowy; uzyskanie wzrostu drobnoustrojów - interpretacja wyniku zgodna z aktualnym stanem wiedzy, na podstawie dostępnych zaleceń i rekomendacji | Stosowanie antybiotyków/chemioterapeutyków w momencie pobierania materiału lub w niedługim czasie przed pobraniem może skutkować otrzymaniem wyników fałszywie ujemnych ze względu na zahamowanie możliwości wzrostu drobnoustrojów; nieprawidłowy sposób pobierania, przechowywania oraz transportu materiału do laboratorium w sposób znaczący wpływa na jakość uzyskiwanych wyników.
Treść ropna - posiew mykologiczny | Rutyna | Hodowla | Brak wzrostu - 7-10 dni; identyfikacja i mykogram - do 5 dni | Jednostki SU - system AMMS; kontrahenci zewnętrzni z umową - zgodnie z aktualnie obowiązującą umową; kontrahenci zewnętrzni bez umowy - platforma do udostępniania wyników lub wydruki w formie papierowej przesyłane pocztą | Formularz dostępny w LIS i w AMMS | Brak możliwości wyrażenia niepewności wyniku badania przy użyciu wartości liczbowych | Brak możliwości wyznaczenia przedziału wartości referencyjnych. Fizjologicznie - posiew jałowy; uzyskanie wzrostu drobnoustrojów - interpretacja wyniku zgodna z aktualnym stanem wiedzy, na podstawie dostępnych zaleceń i rekomendacji | Stosowanie antybiotyków/chemioterapeutyków w momencie pobierania materiału lub w niedługim czasie przed pobraniem może skutkować otrzymaniem wyników fałszywie ujemnych ze względu na zahamowanie możliwości wzrostu drobnoustrojów; nieprawidłowy sposób pobierania, przechowywania oraz transportu materiału do laboratorium w sposób znaczący wpływa na jakość uzyskiwanych wyników.
Wydzielina z drenu chirurgicznego - posiew mykologiczny | Rutyna | Hodowla | Brak wzrostu - 7-10 dni; identyfikacja i mykogram - do 5 dni | Jednostki SU - system AMMS; kontrahenci zewnętrzni z umową - zgodnie z aktualnie obowiązującą umową; kontrahenci zewnętrzni bez umowy - platforma do udostępniania wyników lub wydruki w formie papierowej przesyłane pocztą | Formularz dostępny w LIS i w AMMS | Brak możliwości wyrażenia niepewności wyniku badania przy użyciu wartości liczbowych | Brak możliwości wyznaczenia przedziału wartości referencyjnych. Fizjologicznie - posiew jałowy; uzyskanie wzrostu drobnoustrojów - interpretacja wyniku zgodna z aktualnym stanem wiedzy, na podstawie dostępnych zaleceń i rekomendacji | Stosowanie antybiotyków/chemioterapeutyków w momencie pobierania materiału lub w niedługim czasie przed pobraniem może skutkować otrzymaniem wyników fałszywie ujemnych ze względu na zahamowanie możliwości wzrostu drobnoustrojów; nieprawidłowy sposób pobierania, przechowywania oraz transportu materiału do laboratorium w sposób znaczący wpływa na jakość uzyskiwanych wyników.
Żółć - posiew mykologiczny | Rutyna | Hodowla | Brak wzrostu - 7-10 dni; identyfikacja i mykogram - do 5 dni | Jednostki SU - system AMMS; kontrahenci zewnętrzni z umową - zgodnie z aktualnie obowiązującą umową; kontrahenci zewnętrzni bez umowy - platforma do udostępniania wyników lub wydruki w formie papierowej przesyłane pocztą | Formularz dostępny w LIS i w AMMS | Brak możliwości wyrażenia niepewności wyniku badania przy użyciu wartości liczbowych | Brak możliwości wyznaczenia przedziału wartości referencyjnych. Fizjologicznie - posiew jałowy; uzyskanie wzrostu drobnoustrojów - interpretacja wyniku zgodna z aktualnym stanem wiedzy, na podstawie dostępnych zaleceń i rekomendacji | Stosowanie antybiotyków/chemioterapeutyków w momencie pobierania materiału lub w niedługim czasie przed pobraniem może skutkować otrzymaniem wyników fałszywie ujemnych ze względu na zahamowanie możliwości wzrostu drobnoustrojów; nieprawidłowy sposób pobierania, przechowywania oraz transportu materiału do laboratorium w sposób znaczący wpływa na jakość uzyskiwanych wyników.
Materiał postmortem - posiew mykologiczny | Rutyna | Hodowla | Brak wzrostu - 7-10 dni; identyfikacja i mykogram - do 5 dni | Jednostki SU - system AMMS; kontrahenci zewnętrzni z umową - zgodnie z aktualnie obowiązującą umową; kontrahenci zewnętrzni bez umowy - platforma do udostępniania wyników lub wydruki w formie papierowej przesyłane pocztą | Formularz dostępny w LIS i w AMMS | Brak możliwości wyrażenia niepewności wyniku badania przy użyciu wartości liczbowych | Brak możliwości wyznaczenia przedziału wartości referencyjnych. Fizjologicznie - posiew jałowy; uzyskanie wzrostu drobnoustrojów - interpretacja wyniku zgodna z aktualnym stanem wiedzy, na podstawie dostępnych zaleceń i rekomendacji | Stosowanie antybiotyków/chemioterapeutyków w momencie pobierania materiału lub w niedługim czasie przed pobraniem może skutkować otrzymaniem wyników fałszywie ujemnych ze względu na zahamowanie możliwości wzrostu drobnoustrojów; nieprawidłowy sposób pobierania, przechowywania oraz transportu materiału do laboratorium w sposób znaczący wpływa na jakość uzyskiwanych wyników.
Materiał postmortem - posiew mykologiczny(fragment tkanki) | Rutyna | Hodowla | Brak wzrostu - 7-10 dni; identyfikacja i mykogram - do 5 dni | Jednostki SU - system AMMS; kontrahenci zewnętrzni z umową - zgodnie z aktualnie obowiązującą umową; kontrahenci zewnętrzni bez umowy - platforma do udostępniania wyników lub wydruki w formie papierowej przesyłane pocztą | Formularz dostępny w LIS i w AMMS | Brak możliwości wyrażenia niepewności wyniku badania przy użyciu wartości liczbowych | Brak możliwości wyznaczenia przedziału wartości referencyjnych. Fizjologicznie - posiew jałowy; uzyskanie wzrostu drobnoustrojów - interpretacja wyniku zgodna z aktualnym stanem wiedzy, na podstawie dostępnych zaleceń i rekomendacji | Stosowanie antybiotyków/chemioterapeutyków w momencie pobierania materiału lub w niedługim czasie przed pobraniem może skutkować otrzymaniem wyników fałszywie ujemnych ze względu na zahamowanie możliwości wzrostu drobnoustrojów; nieprawidłowy sposób pobierania, przechowywania oraz transportu materiału do laboratorium w sposób znaczący wpływa na jakość uzyskiwanych wyników.
Wymaz z okolicy cewnika - posiew mykologiczny | Rutyna | Hodowla | Brak wzrostu/mykobiota - 7-10 dni; identyfikacja patogenu - do 5 dni | Jednostki SU - system AMMS; kontrahenci zewnętrzni z umową - zgodnie z aktualnie obowiązującą umową; kontrahenci zewnętrzni bez umowy - platforma do udostępniania wyników lub wydruki w formie papierowej przesyłane pocztą | Formularz dostępny w LIS i w AMMS | Brak możliwości wyrażenia niepewności wyniku badania przy użyciu wartości liczbowych | Brak możliwości wyznaczenia przedziału wartości referencyjnych. Fizjologicznie - mykobiota miejsca pobrania; uzyskanie wzrostu drobnoustrojów nienależących do mykobioty - interpretacja wyniku zgodna z aktualnym stanem wiedzy, na podstawie dostępnych zaleceń i rekomendacji | Stosowanie antybiotyków/chemioterapeutyków w momencie pobierania materiału lub w niedługim czasie przed pobraniem może skutkować otrzymaniem wyników fałszywie ujemnych ze względu na zahamowanie możliwości wzrostu drobnoustrojów; nieprawidłowy sposób pobierania, przechowywania oraz transportu materiału do laboratorium w sposób znaczący wpływa na jakość uzyskiwanych wyników.
Wymaz ze zmiany skórnej - posiew mykologiczny | Rutyna | Hodowla | Brak wzrostu/mykobiota - 7-10 dni; identyfikacja patogenu - do 5 dni | Jednostki SU - system AMMS; kontrahenci zewnętrzni z umową - zgodnie z aktualnie obowiązującą umową; kontrahenci zewnętrzni bez umowy - platforma do udostępniania wyników lub wydruki w formie papierowej przesyłane pocztą | Formularz dostępny w LIS i w AMMS | Brak możliwości wyrażenia niepewności wyniku badania przy użyciu wartości liczbowych | Brak możliwości wyznaczenia przedziału wartości referencyjnych. Fizjologicznie - mykobiota miejsca pobrania; uzyskanie wzrostu drobnoustrojów nienależących do mykobioty - interpretacja wyniku zgodna z aktualnym stanem wiedzy, na podstawie dostępnych zaleceń i rekomendacji | Stosowanie antybiotyków/chemioterapeutyków w momencie pobierania materiału lub w niedługim czasie przed pobraniem może skutkować otrzymaniem wyników fałszywie ujemnych ze względu na zahamowanie możliwości wzrostu drobnoustrojów; nieprawidłowy sposób pobierania, przechowywania oraz transportu materiału do laboratorium w sposób znaczący wpływa na jakość uzyskiwanych wyników.
Wymaz z wału paznokciowego - posiew mykologiczny | Rutyna | Hodowla | Brak wzrostu/mykobiota - 7-10 dni; identyfikacja patogenu - do 5 dni | Jednostki SU - system AMMS; kontrahenci zewnętrzni z umową - zgodnie z aktualnie obowiązującą umową; kontrahenci zewnętrzni bez umowy - platforma do udostępniania wyników lub wydruki w formie papierowej przesyłane pocztą | Formularz dostępny w LIS i w AMMS | Brak możliwości wyrażenia niepewności wyniku badania przy użyciu wartości liczbowych | Brak możliwości wyznaczenia przedziału wartości referencyjnych. Fizjologicznie - mykobiota miejsca pobrania; uzyskanie wzrostu drobnoustrojów nienależących do mykobioty - interpretacja wyniku zgodna z aktualnym stanem wiedzy, na podstawie dostępnych zaleceń i rekomendacji | Stosowanie antybiotyków/chemioterapeutyków w momencie pobierania materiału lub w niedługim czasie przed pobraniem może skutkować otrzymaniem wyników fałszywie ujemnych ze względu na zahamowanie możliwości wzrostu drobnoustrojów; nieprawidłowy sposób pobierania, przechowywania oraz transportu materiału do laboratorium w sposób znaczący wpływa na jakość uzyskiwanych wyników.
Aspirat z tchawicy - posiew mykologiczny | Rutyna | Hodowla, ocena mikroskopowa | Brak wzrostu/mykobiota - 7-10 dni; identyfikacja i mykogram - do 5 dni | Jednostki SU - system AMMS; kontrahenci zewnętrzni z umową - zgodnie z aktualnie obowiązującą umową; kontrahenci zewnętrzni bez umowy - platforma do udostępniania wyników lub wydruki w formie papierowej przesyłane pocztą | Formularz dostępny w LIS i w AMMS | Brak możliwości wyrażenia niepewności wyniku badania przy użyciu wartości liczbowych | Brak możliwości wyznaczenia przedziału wartości referencyjnych. Fizjologicznie - mykobiota miejsca pobrania; uzyskanie wzrostu drobnoustrojów nienależących do mykobioty - interpretacja wyniku zgodna z aktualnym stanem wiedzy, na podstawie dostępnych zaleceń i rekomendacji | Stosowanie antybiotyków/chemioterapeutyków w momencie pobierania materiału lub w niedługim czasie przed pobraniem może skutkować otrzymaniem wyników fałszywie ujemnych ze względu na zahamowanie możliwości wzrostu drobnoustrojów; nieprawidłowy sposób pobierania, przechowywania oraz transportu materiału do laboratorium w sposób znaczący wpływa na jakość uzyskiwanych wyników.
BAL - posiew mykologiczny | Rutyna | Hodowla, ocena mikroskopowa | Brak wzrostu/mykobiota - 7-10 dni; identyfikacja i mykogram - do 5 dni | Jednostki SU - system AMMS; kontrahenci zewnętrzni z umową - zgodnie z aktualnie obowiązującą umową; kontrahenci zewnętrzni bez umowy - platforma do udostępniania wyników lub wydruki w formie papierowej przesyłane pocztą | Formularz dostępny w LIS i w AMMS | Brak możliwości wyrażenia niepewności wyniku badania przy użyciu wartości liczbowych | Brak możliwości wyznaczenia przedziału wartości referencyjnych. Fizjologicznie - mykobiota miejsca pobrania; uzyskanie wzrostu drobnoustrojów nienależących do mykobioty - interpretacja wyniku zgodna z aktualnym stanem wiedzy, na podstawie dostępnych zaleceń i rekomendacji | Stosowanie antybiotyków/chemioterapeutyków w momencie pobierania materiału lub w niedługim czasie przed pobraniem może skutkować otrzymaniem wyników fałszywie ujemnych ze względu na zahamowanie możliwości wzrostu drobnoustrojów; nieprawidłowy sposób pobierania, przechowywania oraz transportu materiału do laboratorium w sposób znaczący wpływa na jakość uzyskiwanych wyników.
Plwocina - posiew mykologiczny | Rutyna | Hodowla, ocena mikroskopowa | Brak wzrostu/mykobiota - 7-10 dni; identyfikacja i mykogram - do 5 dni | Jednostki SU - system AMMS; kontrahenci zewnętrzni z umową - zgodnie z aktualnie obowiązującą umową; kontrahenci zewnętrzni bez umowy - platforma do udostępniania wyników lub wydruki w formie papierowej przesyłane pocztą | Formularz dostępny w LIS i w AMMS | Brak możliwości wyrażenia niepewności wyniku badania przy użyciu wartości liczbowych | Brak możliwości wyznaczenia przedziału wartości referencyjnych. Fizjologicznie - mykobiota miejsca pobrania; uzyskanie wzrostu drobnoustrojów nienależących do mykobioty - interpretacja wyniku zgodna z aktualnym stanem wiedzy, na podstawie dostępnych zaleceń i rekomendacji | Stosowanie antybiotyków/chemioterapeutyków w momencie pobierania materiału lub w niedługim czasie przed pobraniem może skutkować otrzymaniem wyników fałszywie ujemnych ze względu na zahamowanie możliwości wzrostu drobnoustrojów; nieprawidłowy sposób pobierania, przechowywania oraz transportu materiału do laboratorium w sposób znaczący wpływa na jakość uzyskiwanych wyników.
Popłuczyny oskrzelowe - posiew mykologiczny | Rutyna | Hodowla, ocena mikroskopowa | Brak wzrostu/mykobiota - 7-10 dni; identyfikacja i mykogram - do 5 dni | Jednostki SU - system AMMS; kontrahenci zewnętrzni z umową - zgodnie z aktualnie obowiązującą umową; kontrahenci zewnętrzni bez umowy - platforma do udostępniania wyników lub wydruki w formie papierowej przesyłane pocztą | Formularz dostępny w LIS i w AMMS | Brak możliwości wyrażenia niepewności wyniku badania przy użyciu wartości liczbowych | Brak możliwości wyznaczenia przedziału wartości referencyjnych. Fizjologicznie - mykobiota miejsca pobrania; uzyskanie wzrostu drobnoustrojów nienależących do mykobioty - interpretacja wyniku zgodna z aktualnym stanem wiedzy, na podstawie dostępnych zaleceń i rekomendacji | Stosowanie antybiotyków/chemioterapeutyków w momencie pobierania materiału lub w niedługim czasie przed pobraniem może skutkować otrzymaniem wyników fałszywie ujemnych ze względu na zahamowanie możliwości wzrostu drobnoustrojów; nieprawidłowy sposób pobierania, przechowywania oraz transportu materiału do laboratorium w sposób znaczący wpływa na jakość uzyskiwanych wyników.
Wydzielina z drzewa oskrzelowego - posiew mykologiczny | Rutyna | Hodowla, ocena mikroskopowa | Brak wzrostu/mykobiota - 7-10 dni; identyfikacja i mykogram - do 5 dni | Jednostki SU - system AMMS; kontrahenci zewnętrzni z umową - zgodnie z aktualnie obowiązującą umową; kontrahenci zewnętrzni bez umowy - platforma do udostępniania wyników lub wydruki w formie papierowej przesyłane pocztą | Formularz dostępny w LIS i w AMMS | Brak możliwości wyrażenia niepewności wyniku badania przy użyciu wartości liczbowych | Brak możliwości wyznaczenia przedziału wartości referencyjnych. Fizjologicznie - mykobiota miejsca pobrania; uzyskanie wzrostu drobnoustrojów nienależących do mykobioty - interpretacja wyniku zgodna z aktualnym stanem wiedzy, na podstawie dostępnych zaleceń i rekomendacji | Stosowanie antybiotyków/chemioterapeutyków w momencie pobierania materiału lub w niedługim czasie przed pobraniem może skutkować otrzymaniem wyników fałszywie ujemnych ze względu na zahamowanie możliwości wzrostu drobnoustrojów; nieprawidłowy sposób pobierania, przechowywania oraz transportu materiału do laboratorium w sposób znaczący wpływa na jakość uzyskiwanych wyników.
Wymaz z tracheostomi - posiew mykologiczny | Rutyna | Hodowla | Brak wzrostu/mykobiota - 7-10 dni; identyfikacja patogenu - do 5 dni | Jednostki SU - system AMMS; kontrahenci zewnętrzni z umową - zgodnie z aktualnie obowiązującą umową; kontrahenci zewnętrzni bez umowy - platforma do udostępniania wyników lub wydruki w formie papierowej przesyłane pocztą | Formularz dostępny w LIS i w AMMS | Brak możliwości wyrażenia niepewności wyniku badania przy użyciu wartości liczbowych | Brak możliwości wyznaczenia przedziału wartości referencyjnych. Fizjologicznie - mykobiota miejsca pobrania; uzyskanie wzrostu drobnoustrojów nienależących do mykobioty - interpretacja wyniku zgodna z aktualnym stanem wiedzy, na podstawie dostępnych zaleceń i rekomendacji | Stosowanie antybiotyków/chemioterapeutyków w momencie pobierania materiału lub w niedługim czasie przed pobraniem może skutkować otrzymaniem wyników fałszywie ujemnych ze względu na zahamowanie możliwości wzrostu drobnoustrojów; nieprawidłowy sposób pobierania, przechowywania oraz transportu materiału do laboratorium w sposób znaczący wpływa na jakość uzyskiwanych wyników.
Wymaz z gardła - posiew mykologiczny | Rutyna | Hodowla | Brak wzrostu/mykobiota - 7-10 dni; identyfikacja patogenu - do 5 dni | Jednostki SU - system AMMS; kontrahenci zewnętrzni z umową - zgodnie z aktualnie obowiązującą umową; kontrahenci zewnętrzni bez umowy - platforma do udostępniania wyników lub wydruki w formie papierowej przesyłane pocztą | Formularz dostępny w LIS i w AMMS | Brak możliwości wyrażenia niepewności wyniku badania przy użyciu wartości liczbowych | Brak możliwości wyznaczenia przedziału wartości referencyjnych. Fizjologicznie - mykobiota miejsca pobrania; uzyskanie wzrostu drobnoustrojów nienależących do mykobioty - interpretacja wyniku zgodna z aktualnym stanem wiedzy, na podstawie dostępnych zaleceń i rekomendacji | Stosowanie antybiotyków/chemioterapeutyków w momencie pobierania materiału lub w niedługim czasie przed pobraniem może skutkować otrzymaniem wyników fałszywie ujemnych ze względu na zahamowanie możliwości wzrostu drobnoustrojów; nieprawidłowy sposób pobierania, przechowywania oraz transportu materiału do laboratorium w sposób znaczący wpływa na jakość uzyskiwanych wyników.
Wymaz z języka - posiew mykologiczny | Rutyna | Hodowla | Brak wzrostu/mykobiota - 7-10 dni; identyfikacja patogenu - do 5 dni | Jednostki SU - system AMMS; kontrahenci zewnętrzni z umową - zgodnie z aktualnie obowiązującą umową; kontrahenci zewnętrzni bez umowy - platforma do udostępniania wyników lub wydruki w formie papierowej przesyłane pocztą | Formularz dostępny w LIS i w AMMS | Brak możliwości wyrażenia niepewności wyniku badania przy użyciu wartości liczbowych | Brak możliwości wyznaczenia przedziału wartości referencyjnych. Fizjologicznie - mykobiota miejsca pobrania; uzyskanie wzrostu drobnoustrojów nienależących do mykobioty - interpretacja wyniku zgodna z aktualnym stanem wiedzy, na podstawie dostępnych zaleceń i rekomendacji | Stosowanie antybiotyków/chemioterapeutyków w momencie pobierania materiału lub w niedługim czasie przed pobraniem może skutkować otrzymaniem wyników fałszywie ujemnych ze względu na zahamowanie możliwości wzrostu drobnoustrojów; nieprawidłowy sposób pobierania, przechowywania oraz transportu materiału do laboratorium w sposób znaczący wpływa na jakość uzyskiwanych wyników.
Wymaz z jamy ustnej - posiew mykologiczny | Rutyna | Hodowla | Brak wzrostu/mykobiota - 7-10 dni; identyfikacja patogenu - do 5 dni | Jednostki SU - system AMMS; kontrahenci zewnętrzni z umową - zgodnie z aktualnie obowiązującą umową; kontrahenci zewnętrzni bez umowy - platforma do udostępniania wyników lub wydruki w formie papierowej przesyłane pocztą | Formularz dostępny w LIS i w AMMS | Brak możliwości wyrażenia niepewności wyniku badania przy użyciu wartości liczbowych | Brak możliwości wyznaczenia przedziału wartości referencyjnych. Fizjologicznie - mykobiota miejsca pobrania; uzyskanie wzrostu drobnoustrojów nienależących do mykobioty - interpretacja wyniku zgodna z aktualnym stanem wiedzy, na podstawie dostępnych zaleceń i rekomendacji | Stosowanie antybiotyków/chemioterapeutyków w momencie pobierania materiału lub w niedługim czasie przed pobraniem może skutkować otrzymaniem wyników fałszywie ujemnych ze względu na zahamowanie możliwości wzrostu drobnoustrojów; nieprawidłowy sposób pobierania, przechowywania oraz transportu materiału do laboratorium w sposób znaczący wpływa na jakość uzyskiwanych wyników.
Wymaz z krtani - posiew mykologiczny | Rutyna | Hodowla | Brak wzrostu/mykobiota - 7-10 dni; identyfikacja patogenu - do 5 dni | Jednostki SU - system AMMS; kontrahenci zewnętrzni z umową - zgodnie z aktualnie obowiązującą umową; kontrahenci zewnętrzni bez umowy - platforma do udostępniania wyników lub wydruki w formie papierowej przesyłane pocztą | Formularz dostępny w LIS i w AMMS | Brak możliwości wyrażenia niepewności wyniku badania przy użyciu wartości liczbowych | Brak możliwości wyznaczenia przedziału wartości referencyjnych. Fizjologicznie - mykobiota miejsca pobrania; uzyskanie wzrostu drobnoustrojów nienależących do mykobioty - interpretacja wyniku zgodna z aktualnym stanem wiedzy, na podstawie dostępnych zaleceń i rekomendacji | Stosowanie antybiotyków/chemioterapeutyków w momencie pobierania materiału lub w niedługim czasie przed pobraniem może skutkować otrzymaniem wyników fałszywie ujemnych ze względu na zahamowanie możliwości wzrostu drobnoustrojów; nieprawidłowy sposób pobierania, przechowywania oraz transportu materiału do laboratorium w sposób znaczący wpływa na jakość uzyskiwanych wyników.
Wymaz z migdałków - posiew mykologiczny | Rutyna | Hodowla | Brak wzrostu/mykobiota - 7-10 dni; identyfikacja patogenu - do 5 dni | Jednostki SU - system AMMS; kontrahenci zewnętrzni z umową - zgodnie z aktualnie obowiązującą umową; kontrahenci zewnętrzni bez umowy - platforma do udostępniania wyników lub wydruki w formie papierowej przesyłane pocztą | Formularz dostępny w LIS i w AMMS | Brak możliwości wyrażenia niepewności wyniku badania przy użyciu wartości liczbowych | Brak możliwości wyznaczenia przedziału wartości referencyjnych. Fizjologicznie - mykobiota miejsca pobrania; uzyskanie wzrostu drobnoustrojów nienależących do mykobioty - interpretacja wyniku zgodna z aktualnym stanem wiedzy, na podstawie dostępnych zaleceń i rekomendacji | Stosowanie antybiotyków/chemioterapeutyków w momencie pobierania materiału lub w niedługim czasie przed pobraniem może skutkować otrzymaniem wyników fałszywie ujemnych ze względu na zahamowanie możliwości wzrostu drobnoustrojów; nieprawidłowy sposób pobierania, przechowywania oraz transportu materiału do laboratorium w sposób znaczący wpływa na jakość uzyskiwanych wyników.
Wymaz z nosogardła - posiew mykologiczny | Rutyna | Hodowla | Brak wzrostu/mykobiota - 7-10 dni; identyfikacja patogenu - do 5 dni | Jednostki SU - system AMMS; kontrahenci zewnętrzni z umową - zgodnie z aktualnie obowiązującą umową; kontrahenci zewnętrzni bez umowy - platforma do udostępniania wyników lub wydruki w formie papierowej przesyłane pocztą | Formularz dostępny w LIS i w AMMS | Brak możliwości wyrażenia niepewności wyniku badania przy użyciu wartości liczbowych | Brak możliwości wyznaczenia przedziału wartości referencyjnych. Fizjologicznie - mykobiota miejsca pobrania; uzyskanie wzrostu drobnoustrojów nienależących do mykobioty - interpretacja wyniku zgodna z aktualnym stanem wiedzy, na podstawie dostępnych zaleceń i rekomendacji | Stosowanie antybiotyków/chemioterapeutyków w momencie pobierania materiału lub w niedługim czasie przed pobraniem może skutkować otrzymaniem wyników fałszywie ujemnych ze względu na zahamowanie możliwości wzrostu drobnoustrojów; nieprawidłowy sposób pobierania, przechowywania oraz transportu materiału do laboratorium w sposób znaczący wpływa na jakość uzyskiwanych wyników.
Wymaz z nosa - posiew mykologiczny | Rutyna | Hodowla | Brak wzrostu/mykobiota - 7-10 dni; identyfikacja patogenu - do 5 dni | Jednostki SU - system AMMS; kontrahenci zewnętrzni z umową - zgodnie z aktualnie obowiązującą umową; kontrahenci zewnętrzni bez umowy - platforma do udostępniania wyników lub wydruki w formie papierowej przesyłane pocztą | Formularz dostępny w LIS i w AMMS | Brak możliwości wyrażenia niepewności wyniku badania przy użyciu wartości liczbowych | Brak możliwości wyznaczenia przedziału wartości referencyjnych. Fizjologicznie - mykobiota miejsca pobrania; uzyskanie wzrostu drobnoustrojów nienależących do mykobioty - interpretacja wyniku zgodna z aktualnym stanem wiedzy, na podstawie dostępnych zaleceń i rekomendacji | Stosowanie antybiotyków/chemioterapeutyków w momencie pobierania materiału lub w niedługim czasie przed pobraniem może skutkować otrzymaniem wyników fałszywie ujemnych ze względu na zahamowanie możliwości wzrostu drobnoustrojów; nieprawidłowy sposób pobierania, przechowywania oraz transportu materiału do laboratorium w sposób znaczący wpływa na jakość uzyskiwanych wyników.
Wymaz z ucha lewego - posiew mykologiczny | Rutyna | Hodowla, ocena mikroskopowa | Brak wzrostu/mykobiota - 7-10 dni; identyfikacja i mykogram - do 5 dni | Jednostki SU - system AMMS; kontrahenci zewnętrzni z umową - zgodnie z aktualnie obowiązującą umową; kontrahenci zewnętrzni bez umowy - platforma do udostępniania wyników lub wydruki w formie papierowej przesyłane pocztą | Formularz dostępny w LIS i w AMMS | Brak możliwości wyrażenia niepewności wyniku badania przy użyciu wartości liczbowych | Brak możliwości wyznaczenia przedziału wartości referencyjnych. Fizjologicznie - mykobiota miejsca pobrania; uzyskanie wzrostu drobnoustrojów nienależących do mykobioty - interpretacja wyniku zgodna z aktualnym stanem wiedzy, na podstawie dostępnych zaleceń i rekomendacji | Stosowanie antybiotyków/chemioterapeutyków w momencie pobierania materiału lub w niedługim czasie przed pobraniem może skutkować otrzymaniem wyników fałszywie ujemnych ze względu na zahamowanie możliwości wzrostu drobnoustrojów; nieprawidłowy sposób pobierania, przechowywania oraz transportu materiału do laboratorium w sposób znaczący wpływa na jakość uzyskiwanych wyników.
Wymaz z ucha prawego - posiew mykologiczny | Rutyna | Hodowla, ocena mikroskopowa | Brak wzrostu/mykobiota - 7-10 dni; identyfikacja i mykogram - do 5 dni | Jednostki SU - system AMMS; kontrahenci zewnętrzni z umową - zgodnie z aktualnie obowiązującą umową; kontrahenci zewnętrzni bez umowy - platforma do udostępniania wyników lub wydruki w formie papierowej przesyłane pocztą | Formularz dostępny w LIS i w AMMS | Brak możliwości wyrażenia niepewności wyniku badania przy użyciu wartości liczbowych | Brak możliwości wyznaczenia przedziału wartości referencyjnych. Fizjologicznie - mykobiota miejsca pobrania; uzyskanie wzrostu drobnoustrojów nienależących do mykobioty - interpretacja wyniku zgodna z aktualnym stanem wiedzy, na podstawie dostępnych zaleceń i rekomendacji | Stosowanie antybiotyków/chemioterapeutyków w momencie pobierania materiału lub w niedługim czasie przed pobraniem może skutkować otrzymaniem wyników fałszywie ujemnych ze względu na zahamowanie możliwości wzrostu drobnoustrojów; nieprawidłowy sposób pobierania, przechowywania oraz transportu materiału do laboratorium w sposób znaczący wpływa na jakość uzyskiwanych wyników.
Wymaz z ucha środkowego - lewego - posiew mykologiczny | Rutyna | Hodowla, ocena mikroskopowa | Brak wzrostu/mykobiota - 7-10 dni; identyfikacja i mykogram - do 5 dni | Jednostki SU - system AMMS; kontrahenci zewnętrzni z umową - zgodnie z aktualnie obowiązującą umową; kontrahenci zewnętrzni bez umowy - platforma do udostępniania wyników lub wydruki w formie papierowej przesyłane pocztą | Formularz dostępny w LIS i w AMMS | Brak możliwości wyrażenia niepewności wyniku badania przy użyciu wartości liczbowych | Brak możliwości wyznaczenia przedziału wartości referencyjnych. Fizjologicznie - mykobiota miejsca pobrania; uzyskanie wzrostu drobnoustrojów nienależących do mykobioty - interpretacja wyniku zgodna z aktualnym stanem wiedzy, na podstawie dostępnych zaleceń i rekomendacji | Stosowanie antybiotyków/chemioterapeutyków w momencie pobierania materiału lub w niedługim czasie przed pobraniem może skutkować otrzymaniem wyników fałszywie ujemnych ze względu na zahamowanie możliwości wzrostu drobnoustrojów; nieprawidłowy sposób pobierania, przechowywania oraz transportu materiału do laboratorium w sposób znaczący wpływa na jakość uzyskiwanych wyników.
Wymaz z ucha środkowego - prawego - posiew mykologiczny | Rutyna | Hodowla, ocena mikroskopowa | Brak wzrostu/mykobiota - 7-10 dni; identyfikacja i mykogram - do 5 dni | Jednostki SU - system AMMS; kontrahenci zewnętrzni z umową - zgodnie z aktualnie obowiązującą umową; kontrahenci zewnętrzni bez umowy - platforma do udostępniania wyników lub wydruki w formie papierowej przesyłane pocztą | Formularz dostępny w LIS i w AMMS | Brak możliwości wyrażenia niepewności wyniku badania przy użyciu wartości liczbowych | Brak możliwości wyznaczenia przedziału wartości referencyjnych. Fizjologicznie - mykobiota miejsca pobrania; uzyskanie wzrostu drobnoustrojów nienależących do mykobioty - interpretacja wyniku zgodna z aktualnym stanem wiedzy, na podstawie dostępnych zaleceń i rekomendacji | Stosowanie antybiotyków/chemioterapeutyków w momencie pobierania materiału lub w niedługim czasie przed pobraniem może skutkować otrzymaniem wyników fałszywie ujemnych ze względu na zahamowanie możliwości wzrostu drobnoustrojów; nieprawidłowy sposób pobierania, przechowywania oraz transportu materiału do laboratorium w sposób znaczący wpływa na jakość uzyskiwanych wyników.
Wymaz z zatoki - posiew mykologiczny | Rutyna | Hodowla, ocena mikroskopowa | Brak wzrostu/mykobiota - 7-10 dni; identyfikacja i mykogram - do 5 dni | Jednostki SU - system AMMS; kontrahenci zewnętrzni z umową - zgodnie z aktualnie obowiązującą umową; kontrahenci zewnętrzni bez umowy - platforma do udostępniania wyników lub wydruki w formie papierowej przesyłane pocztą | Formularz dostępny w LIS i w AMMS | Brak możliwości wyrażenia niepewności wyniku badania przy użyciu wartości liczbowych | Brak możliwości wyznaczenia przedziału wartości referencyjnych. Fizjologicznie - mykobiota miejsca pobrania; uzyskanie wzrostu drobnoustrojów nienależących do mykobioty - interpretacja wyniku zgodna z aktualnym stanem wiedzy, na podstawie dostępnych zaleceń i rekomendacji | Stosowanie antybiotyków/chemioterapeutyków w momencie pobierania materiału lub w niedługim czasie przed pobraniem może skutkować otrzymaniem wyników fałszywie ujemnych ze względu na zahamowanie możliwości wzrostu drobnoustrojów; nieprawidłowy sposób pobierania, przechowywania oraz transportu materiału do laboratorium w sposób znaczący wpływa na jakość uzyskiwanych wyników.
Wymaz z zębodołu - posiew mykologiczny | Rutyna | Hodowla | Brak wzrostu/mykobiota - 7-10 dni; identyfikacja i mykogram - do 5 dni | Jednostki SU - system AMMS; kontrahenci zewnętrzni z umową - zgodnie z aktualnie obowiązującą umową; kontrahenci zewnętrzni bez umowy - platforma do udostępniania wyników lub wydruki w formie papierowej przesyłane pocztą | Formularz dostępny w LIS i w AMMS | Brak możliwości wyrażenia niepewności wyniku badania przy użyciu wartości liczbowych | Brak możliwości wyznaczenia przedziału wartości referencyjnych. Fizjologicznie - mykobiota miejsca pobrania; uzyskanie wzrostu drobnoustrojów nienależących do mykobioty - interpretacja wyniku zgodna z aktualnym stanem wiedzy, na podstawie dostępnych zaleceń i rekomendacji | Stosowanie antybiotyków/chemioterapeutyków w momencie pobierania materiału lub w niedługim czasie przed pobraniem może skutkować otrzymaniem wyników fałszywie ujemnych ze względu na zahamowanie możliwości wzrostu drobnoustrojów; nieprawidłowy sposób pobierania, przechowywania oraz transportu materiału do laboratorium w sposób znaczący wpływa na jakość uzyskiwanych wyników.
Ciało szkliste - posiew mykologiczny | Rutyna | Hodowla | Brak wzrostu - 7-10 dni; identyfikacja i mykogram - do 5 dni | Jednostki SU - system AMMS; kontrahenci zewnętrzni z umową - zgodnie z aktualnie obowiązującą umową; kontrahenci zewnętrzni bez umowy - platforma do udostępniania wyników lub wydruki w formie papierowej przesyłane pocztą | Formularz dostępny w LIS i w AMMS | Brak możliwości wyrażenia niepewności wyniku badania przy użyciu wartości liczbowych | Brak możliwości wyznaczenia przedziału wartości referencyjnych. Fizjologicznie - posiew jałowy; uzyskanie wzrostu drobnoustrojów - interpretacja wyniku zgodna z aktualnym stanem wiedzy, na podstawie dostępnych zaleceń i rekomendacji | Stosowanie antybiotyków/chemioterapeutyków w momencie pobierania materiału lub w niedługim czasie przed pobraniem może skutkować otrzymaniem wyników fałszywie ujemnych ze względu na zahamowanie możliwości wzrostu drobnoustrojów; nieprawidłowy sposób pobierania, przechowywania oraz transportu materiału do laboratorium w sposób znaczący wpływa na jakość uzyskiwanych wyników.
Wymaz z oczodołu - posiew mykologiczny | Rutyna | Hodowla | Brak wzrostu - 7-10 dni; identyfikacja i mykogram - do 5 dni | Jednostki SU - system AMMS; kontrahenci zewnętrzni z umową - zgodnie z aktualnie obowiązującą umową; kontrahenci zewnętrzni bez umowy - platforma do udostępniania wyników lub wydruki w formie papierowej przesyłane pocztą | Formularz dostępny w LIS i w AMMS | Brak możliwości wyrażenia niepewności wyniku badania przy użyciu wartości liczbowych | Brak możliwości wyznaczenia przedziału wartości referencyjnych. Fizjologicznie - posiew jałowy; uzyskanie wzrostu drobnoustrojów - interpretacja wyniku zgodna z aktualnym stanem wiedzy, na podstawie dostępnych zaleceń i rekomendacji | Stosowanie antybiotyków/chemioterapeutyków w momencie pobierania materiału lub w niedługim czasie przed pobraniem może skutkować otrzymaniem wyników fałszywie ujemnych ze względu na zahamowanie możliwości wzrostu drobnoustrojów; nieprawidłowy sposób pobierania, przechowywania oraz transportu materiału do laboratorium w sposób znaczący wpływa na jakość uzyskiwanych wyników.
Płyn z komory oka - posiew mykologiczny | Rutyna | Hodowla, ocena mikroskopowa | Brak wzrostu - 7-10 dni; identyfikacja i mykogram - do 5 dni | Jednostki SU - system AMMS; kontrahenci zewnętrzni z umową - zgodnie z aktualnie obowiązującą umową; kontrahenci zewnętrzni bez umowy - platforma do udostępniania wyników lub wydruki w formie papierowej przesyłane pocztą | Formularz dostępny w LIS i w AMMS | Brak możliwości wyrażenia niepewności wyniku badania przy użyciu wartości liczbowych | Brak możliwości wyznaczenia przedziału wartości referencyjnych. Fizjologicznie - posiew jałowy; uzyskanie wzrostu drobnoustrojów - interpretacja wyniku zgodna z aktualnym stanem wiedzy, na podstawie dostępnych zaleceń i rekomendacji | Stosowanie antybiotyków/chemioterapeutyków w momencie pobierania materiału lub w niedługim czasie przed pobraniem może skutkować otrzymaniem wyników fałszywie ujemnych ze względu na zahamowanie możliwości wzrostu drobnoustrojów; nieprawidłowy sposób pobierania, przechowywania oraz transportu materiału do laboratorium w sposób znaczący wpływa na jakość uzyskiwanych wyników.
Zeskrobiny z rogówki - posiew mykologiczny | Rutyna | Hodowla | Brak wzrostu - 7-10 dni; identyfikacja i mykogram - do 5 dni | Jednostki SU - system AMMS; kontrahenci zewnętrzni z umową - zgodnie z aktualnie obowiązującą umową; kontrahenci zewnętrzni bez umowy - platforma do udostępniania wyników lub wydruki w formie papierowej przesyłane pocztą | Formularz dostępny w LIS i w AMMS | Brak możliwości wyrażenia niepewności wyniku badania przy użyciu wartości liczbowych | Brak możliwości wyznaczenia przedziału wartości referencyjnych. Fizjologicznie - posiew jałowy; uzyskanie wzrostu drobnoustrojów - interpretacja wyniku zgodna z aktualnym stanem wiedzy, na podstawie dostępnych zaleceń i rekomendacji | Stosowanie antybiotyków/chemioterapeutyków w momencie pobierania materiału lub w niedługim czasie przed pobraniem może skutkować otrzymaniem wyników fałszywie ujemnych ze względu na zahamowanie możliwości wzrostu drobnoustrojów; nieprawidłowy sposób pobierania, przechowywania oraz transportu materiału do laboratorium w sposób znaczący wpływa na jakość uzyskiwanych wyników.
Wymaz ze spojówki-oko lewe - posiew mykologiczny | Rutyna | Hodowla | Brak wzrostu - 7-10 dni; identyfikacja i mykogram - do 5 dni | Jednostki SU - system AMMS; kontrahenci zewnętrzni z umową - zgodnie z aktualnie obowiązującą umową; kontrahenci zewnętrzni bez umowy - platforma do udostępniania wyników lub wydruki w formie papierowej przesyłane pocztą | Formularz dostępny w LIS i w AMMS | Brak możliwości wyrażenia niepewności wyniku badania przy użyciu wartości liczbowych | Brak możliwości wyznaczenia przedziału wartości referencyjnych. Fizjologicznie - posiew jałowy; uzyskanie wzrostu drobnoustrojów - interpretacja wyniku zgodna z aktualnym stanem wiedzy, na podstawie dostępnych zaleceń i rekomendacji | Stosowanie antybiotyków/chemioterapeutyków w momencie pobierania materiału lub w niedługim czasie przed pobraniem może skutkować otrzymaniem wyników fałszywie ujemnych ze względu na zahamowanie możliwości wzrostu drobnoustrojów; nieprawidłowy sposób pobierania, przechowywania oraz transportu materiału do laboratorium w sposób znaczący wpływa na jakość uzyskiwanych wyników.
Wymaz ze spojówki-oko prawe - posiew mykologiczny | Rutyna | Hodowla | Brak wzrostu - 7-10 dni; identyfikacja i mykogram - do 5 dni | Jednostki SU - system AMMS; kontrahenci zewnętrzni z umową - zgodnie z aktualnie obowiązującą umową; kontrahenci zewnętrzni bez umowy - platforma do udostępniania wyników lub wydruki w formie papierowej przesyłane pocztą | Formularz dostępny w LIS i w AMMS | Brak możliwości wyrażenia niepewności wyniku badania przy użyciu wartości liczbowych | Brak możliwości wyznaczenia przedziału wartości referencyjnych. Fizjologicznie - posiew jałowy; uzyskanie wzrostu drobnoustrojów - interpretacja wyniku zgodna z aktualnym stanem wiedzy, na podstawie dostępnych zaleceń i rekomendacji | Stosowanie antybiotyków/chemioterapeutyków w momencie pobierania materiału lub w niedługim czasie przed pobraniem może skutkować otrzymaniem wyników fałszywie ujemnych ze względu na zahamowanie możliwości wzrostu drobnoustrojów; nieprawidłowy sposób pobierania, przechowywania oraz transportu materiału do laboratorium w sposób znaczący wpływa na jakość uzyskiwanych wyników.
Wymaz z powieki - posiew mykologiczny | Rutyna | Hodowla | Brak wzrostu/mykobiota - 7-10 dni; identyfikacja patogenu - do 5 dni | Jednostki SU - system AMMS; kontrahenci zewnętrzni z umową - zgodnie z aktualnie obowiązującą umową; kontrahenci zewnętrzni bez umowy - platforma do udostępniania wyników lub wydruki w formie papierowej przesyłane pocztą | Formularz dostępny w LIS i w AMMS | Brak możliwości wyrażenia niepewności wyniku badania przy użyciu wartości liczbowych | Brak możliwości wyznaczenia przedziału wartości referencyjnych. Fizjologicznie - mykobiota miejsca pobrania; uzyskanie wzrostu drobnoustrojów nienależących do mykobioty - interpretacja wyniku zgodna z aktualnym stanem wiedzy, na podstawie dostępnych zaleceń i rekomendacji | Stosowanie antybiotyków/chemioterapeutyków w momencie pobierania materiału lub w niedługim czasie przed pobraniem może skutkować otrzymaniem wyników fałszywie ujemnych ze względu na zahamowanie możliwości wzrostu drobnoustrojów; nieprawidłowy sposób pobierania, przechowywania oraz transportu materiału do laboratorium w sposób znaczący wpływa na jakość uzyskiwanych wyników.
Wymaz z cewki moczowej - posiew mykologiczny | Rutyna | Hodowla | Brak wzrostu/mykobiota - 7-10 dni; identyfikacja patogenu - do 5 dni | Jednostki SU - system AMMS; kontrahenci zewnętrzni z umową - zgodnie z aktualnie obowiązującą umową; kontrahenci zewnętrzni bez umowy - platforma do udostępniania wyników lub wydruki w formie papierowej przesyłane pocztą | Formularz dostępny w LIS i w AMMS | Brak możliwości wyrażenia niepewności wyniku badania przy użyciu wartości liczbowych | Brak możliwości wyznaczenia przedziału wartości referencyjnych. Fizjologicznie - mykobiota miejsca pobrania; uzyskanie wzrostu drobnoustrojów nienależących do mykobioty - interpretacja wyniku zgodna z aktualnym stanem wiedzy, na podstawie dostępnych zaleceń i rekomendacji | Stosowanie antybiotyków/chemioterapeutyków w momencie pobierania materiału lub w niedługim czasie przed pobraniem może skutkować otrzymaniem wyników fałszywie ujemnych ze względu na zahamowanie możliwości wzrostu drobnoustrojów; nieprawidłowy sposób pobierania, przechowywania oraz transportu materiału do laboratorium w sposób znaczący wpływa na jakość uzyskiwanych wyników.
Wymaz z jamy macicy - posiew mykologiczny | Rutyna | Hodowla | Brak wzrostu- 7-10 dni; identyfikacja patogenu - do 5 dni | Jednostki SU - system AMMS; kontrahenci zewnętrzni z umową - zgodnie z aktualnie obowiązującą umową; kontrahenci zewnętrzni bez umowy - platforma do udostępniania wyników lub wydruki w formie papierowej przesyłane pocztą | Formularz dostępny w LIS i w AMMS | Brak możliwości wyrażenia niepewności wyniku badania przy użyciu wartości liczbowych | Brak możliwości wyznaczenia przedziału wartości referencyjnych. Fizjologicznie - posiew jałowy; uzyskanie wzrostu drobnoustrojów - interpretacja wyniku zgodna z aktualnym stanem wiedzy, na podstawie dostępnych zaleceń i rekomendacji | Stosowanie antybiotyków/chemioterapeutyków w momencie pobierania materiału lub w niedługim czasie przed pobraniem może skutkować otrzymaniem wyników fałszywie ujemnych ze względu na zahamowanie możliwości wzrostu drobnoustrojów; nieprawidłowy sposób pobierania, przechowywania oraz transportu materiału do laboratorium w sposób znaczący wpływa na jakość uzyskiwanych wyników.
Nasienie - posiew mykologiczny | Rutyna | Hodowla | Brak wzrostu- 7-10 dni; identyfikacja patogenu - do 5 dni | Jednostki SU - system AMMS; kontrahenci zewnętrzni z umową - zgodnie z aktualnie obowiązującą umową; kontrahenci zewnętrzni bez umowy - platforma do udostępniania wyników lub wydruki w formie papierowej przesyłane pocztą | Formularz dostępny w LIS i w AMMS | Brak możliwości wyrażenia niepewności wyniku badania przy użyciu wartości liczbowych | Brak możliwości wyznaczenia przedziału wartości referencyjnych. Fizjologicznie - posiew jałowy; uzyskanie wzrostu drobnoustrojów - interpretacja wyniku zgodna z aktualnym stanem wiedzy, na podstawie dostępnych zaleceń i rekomendacji | Stosowanie antybiotyków/chemioterapeutyków w momencie pobierania materiału lub w niedługim czasie przed pobraniem może skutkować otrzymaniem wyników fałszywie ujemnych ze względu na zahamowanie możliwości wzrostu drobnoustrojów; nieprawidłowy sposób pobierania, przechowywania oraz transportu materiału do laboratorium w sposób znaczący wpływa na jakość uzyskiwanych wyników.
Wymaz z pochwy - posiew mykologiczny | Rutyna | Hodowla, ocena mikroskopowa | Brak wzrostu/mykobiota - 7-10 dni; identyfikacja patogenu - do 5 dni | Jednostki SU - system AMMS; kontrahenci zewnętrzni z umową - zgodnie z aktualnie obowiązującą umową; kontrahenci zewnętrzni bez umowy - platforma do udostępniania wyników lub wydruki w formie papierowej przesyłane pocztą | Formularz dostępny w LIS i w AMMS | Brak możliwości wyrażenia niepewności wyniku badania przy użyciu wartości liczbowych | Brak możliwości wyznaczenia przedziału wartości referencyjnych. Fizjologicznie - mykobiota miejsca pobrania; uzyskanie wzrostu drobnoustrojów nienależących do mykobioty - interpretacja wyniku zgodna z aktualnym stanem wiedzy, na podstawie dostępnych zaleceń i rekomendacji | Stosowanie antybiotyków/chemioterapeutyków w momencie pobierania materiału lub w niedługim czasie przed pobraniem może skutkować otrzymaniem wyników fałszywie ujemnych ze względu na zahamowanie możliwości wzrostu drobnoustrojów; nieprawidłowy sposób pobierania, przechowywania oraz transportu materiału do laboratorium w sposób znaczący wpływa na jakość uzyskiwanych wyników.
Wymaz z kanału szyjki macicy - posiew mykologiczny | Rutyna | Hodowla, ocena mikroskopowa | Brak wzrostu - 7-10 dni; identyfikacja patogenu - do 5 dni | Jednostki SU - system AMMS; kontrahenci zewnętrzni z umową - zgodnie z aktualnie obowiązującą umową; kontrahenci zewnętrzni bez umowy - platforma do udostępniania wyników lub wydruki w formie papierowej przesyłane pocztą | Formularz dostępny w LIS i w AMMS | Brak możliwości wyrażenia niepewności wyniku badania przy użyciu wartości liczbowych | Brak możliwości wyznaczenia przedziału wartości referencyjnych. Fizjologicznie - posiew jałowy; uzyskanie wzrostu drobnoustrojów - interpretacja wyniku zgodna z aktualnym stanem wiedzy, na podstawie dostępnych zaleceń i rekomendacji | Stosowanie antybiotyków/chemioterapeutyków w momencie pobierania materiału lub w niedługim czasie przed pobraniem może skutkować otrzymaniem wyników fałszywie ujemnych ze względu na zahamowanie możliwości wzrostu drobnoustrojów; nieprawidłowy sposób pobierania, przechowywania oraz transportu materiału do laboratorium w sposób znaczący wpływa na jakość uzyskiwanych wyników.
Wymaz spod napletka - posiew mykologiczny | Rutyna | Hodowla | Brak wzrostu/mykobiota - 7-10 dni; identyfikacja patogenu - do 5 dni | Jednostki SU - system AMMS; kontrahenci zewnętrzni z umową - zgodnie z aktualnie obowiązującą umową; kontrahenci zewnętrzni bez umowy - platforma do udostępniania wyników lub wydruki w formie papierowej przesyłane pocztą | Formularz dostępny w LIS i w AMMS | Brak możliwości wyrażenia niepewności wyniku badania przy użyciu wartości liczbowych | Brak możliwości wyznaczenia przedziału wartości referencyjnych. Fizjologicznie - mykobiota miejsca pobrania; uzyskanie wzrostu drobnoustrojów nienależących do mykobioty - interpretacja wyniku zgodna z aktualnym stanem wiedzy, na podstawie dostępnych zaleceń i rekomendacji | Stosowanie antybiotyków/chemioterapeutyków w momencie pobierania materiału lub w niedługim czasie przed pobraniem może skutkować otrzymaniem wyników fałszywie ujemnych ze względu na zahamowanie możliwości wzrostu drobnoustrojów; nieprawidłowy sposób pobierania, przechowywania oraz transportu materiału do laboratorium w sposób znaczący wpływa na jakość uzyskiwanych wyników.
Wymaz ze sromu - posiew mykologiczny | Rutyna | Hodowla | Brak wzrostu/mykobiota - 7-10 dni; identyfikacja patogenu - do 5 dni | Jednostki SU - system AMMS; kontrahenci zewnętrzni z umową - zgodnie z aktualnie obowiązującą umową; kontrahenci zewnętrzni bez umowy - platforma do udostępniania wyników lub wydruki w formie papierowej przesyłane pocztą | Formularz dostępny w LIS i w AMMS | Brak możliwości wyrażenia niepewności wyniku badania przy użyciu wartości liczbowych | Brak możliwości wyznaczenia przedziału wartości referencyjnych. Fizjologicznie - mykobiota miejsca pobrania; uzyskanie wzrostu drobnoustrojów nienależących do mykobioty - interpretacja wyniku zgodna z aktualnym stanem wiedzy, na podstawie dostępnych zaleceń i rekomendacji | Stosowanie antybiotyków/chemioterapeutyków w momencie pobierania materiału lub w niedługim czasie przed pobraniem może skutkować otrzymaniem wyników fałszywie ujemnych ze względu na zahamowanie możliwości wzrostu drobnoustrojów; nieprawidłowy sposób pobierania, przechowywania oraz transportu materiału do laboratorium w sposób znaczący wpływa na jakość uzyskiwanych wyników.
Wymaz z żołędzi - posiew mykologiczny | Rutyna | Hodowla | Brak wzrostu/mykobiota - 7-10 dni; identyfikacja patogenu - do 5 dni | Jednostki SU - system AMMS; kontrahenci zewnętrzni z umową - zgodnie z aktualnie obowiązującą umową; kontrahenci zewnętrzni bez umowy - platforma do udostępniania wyników lub wydruki w formie papierowej przesyłane pocztą | Formularz dostępny w LIS i w AMMS | Brak możliwości wyrażenia niepewności wyniku badania przy użyciu wartości liczbowych | Brak możliwości wyznaczenia przedziału wartości referencyjnych. Fizjologicznie - mykobiota miejsca pobrania; uzyskanie wzrostu drobnoustrojów nienależących do mykobioty - interpretacja wyniku zgodna z aktualnym stanem wiedzy, na podstawie dostępnych zaleceń i rekomendacji | Stosowanie antybiotyków/chemioterapeutyków w momencie pobierania materiału lub w niedługim czasie przed pobraniem może skutkować otrzymaniem wyników fałszywie ujemnych ze względu na zahamowanie możliwości wzrostu drobnoustrojów; nieprawidłowy sposób pobierania, przechowywania oraz transportu materiału do laboratorium w sposób znaczący wpływa na jakość uzyskiwanych wyników.
Opiłki paznokci dłoni- posiew mykologiczny | Rutyna | Hodowla, ocena mikroskopowa | Brak wzrostu - do 28 dni; identyfikacja - do 28 dni | Jednostki SU - system AMMS; kontrahenci zewnętrzni z umową - zgodnie z aktualnie obowiązującą umową; kontrahenci zewnętrzni bez umowy - platforma do udostępniania wyników lub wydruki w formie papierowej przesyłane pocztą | Formularz dostępny w LIS i w AMMS | Brak możliwości wyrażenia niepewności wyniku badania przy użyciu wartości liczbowych | Brak możliwości wyznaczenia przedziału wartości referencyjnych. Fizjologicznie - mykobiota miejsca pobrania; uzyskanie wzrostu drobnoustrojów nienależących do mykobioty - interpretacja wyniku zgodna z aktualnym stanem wiedzy, na podstawie dostępnych zaleceń i rekomendacji | Stosowanie antybiotyków/chemioterapeutyków w momencie pobierania materiału lub w niedługim czasie przed pobraniem może skutkować otrzymaniem wyników fałszywie ujemnych ze względu na zahamowanie możliwości wzrostu drobnoustrojów; nieprawidłowy sposób pobierania, przechowywania oraz transportu materiału do laboratorium w sposób znaczący wpływa na jakość uzyskiwanych wyników.
Opiłki paznokci stóp- posiew mykologiczny | Rutyna | Hodowla, ocena mikroskopowa | Brak wzrostu - do 28 dni; identyfikacja - do 28 dni | Jednostki SU - system AMMS; kontrahenci zewnętrzni z umową - zgodnie z aktualnie obowiązującą umową; kontrahenci zewnętrzni bez umowy - platforma do udostępniania wyników lub wydruki w formie papierowej przesyłane pocztą | Formularz dostępny w LIS i w AMMS | Brak możliwości wyrażenia niepewności wyniku badania przy użyciu wartości liczbowych | Brak możliwości wyznaczenia przedziału wartości referencyjnych. Fizjologicznie - mykobiota miejsca pobrania; uzyskanie wzrostu drobnoustrojów nienależących do mykobioty - interpretacja wyniku zgodna z aktualnym stanem wiedzy, na podstawie dostępnych zaleceń i rekomendacji | Stosowanie antybiotyków/chemioterapeutyków w momencie pobierania materiału lub w niedługim czasie przed pobraniem może skutkować otrzymaniem wyników fałszywie ujemnych ze względu na zahamowanie możliwości wzrostu drobnoustrojów; nieprawidłowy sposób pobierania, przechowywania oraz transportu materiału do laboratorium w sposób znaczący wpływa na jakość uzyskiwanych wyników.
Zeskrobiny skórne - posiew mykologiczny | Rutyna | Hodowla, ocena mikroskopowa | Brak wzrostu - do 28 dni; identyfikacja - do 28 dni | Jednostki SU - system AMMS; kontrahenci zewnętrzni z umową - zgodnie z aktualnie obowiązującą umową; kontrahenci zewnętrzni bez umowy - platforma do udostępniania wyników lub wydruki w formie papierowej przesyłane pocztą | Formularz dostępny w LIS i w AMMS | Brak możliwości wyrażenia niepewności wyniku badania przy użyciu wartości liczbowych | Brak możliwości wyznaczenia przedziału wartości referencyjnych. Fizjologicznie - mykobiota miejsca pobrania; uzyskanie wzrostu drobnoustrojów nienależących do mykobioty - interpretacja wyniku zgodna z aktualnym stanem wiedzy, na podstawie dostępnych zaleceń i rekomendacji | Stosowanie antybiotyków/chemioterapeutyków w momencie pobierania materiału lub w niedługim czasie przed pobraniem może skutkować otrzymaniem wyników fałszywie ujemnych ze względu na zahamowanie możliwości wzrostu drobnoustrojów; nieprawidłowy sposób pobierania, przechowywania oraz transportu materiału do laboratorium w sposób znaczący wpływa na jakość uzyskiwanych wyników.
Włosy - posiew mykologiczny | Rutyna | Hodowla, ocena mikroskopowa | Brak wzrostu - do 28 dni; identyfikacja - do 28 dni | Jednostki SU - system AMMS; kontrahenci zewnętrzni z umową - zgodnie z aktualnie obowiązującą umową; kontrahenci zewnętrzni bez umowy - platforma do udostępniania wyników lub wydruki w formie papierowej przesyłane pocztą | Formularz dostępny w LIS i w AMMS | Brak możliwości wyrażenia niepewności wyniku badania przy użyciu wartości liczbowych | Brak możliwości wyznaczenia przedziału wartości referencyjnych. Fizjologicznie - mykobiota miejsca pobrania; uzyskanie wzrostu drobnoustrojów nienależących do mykobioty - interpretacja wyniku zgodna z aktualnym stanem wiedzy, na podstawie dostępnych zaleceń i rekomendacji | Stosowanie antybiotyków/chemioterapeutyków w momencie pobierania materiału lub w niedługim czasie przed pobraniem może skutkować otrzymaniem wyników fałszywie ujemnych ze względu na zahamowanie możliwości wzrostu drobnoustrojów; nieprawidłowy sposób pobierania, przechowywania oraz transportu materiału do laboratorium w sposób znaczący wpływa na jakość uzyskiwanych wyników.
Brwi - posiew mykologiczny | Rutyna | Hodowla, ocena mikroskopowa | Brak wzrostu - do 28 dni; identyfikacja - do 28 dni | Jednostki SU - system AMMS; kontrahenci zewnętrzni z umową - zgodnie z aktualnie obowiązującą umową; kontrahenci zewnętrzni bez umowy - platforma do udostępniania wyników lub wydruki w formie papierowej przesyłane pocztą | Formularz dostępny w LIS i w AMMS | Brak możliwości wyrażenia niepewności wyniku badania przy użyciu wartości liczbowych | Brak możliwości wyznaczenia przedziału wartości referencyjnych. Fizjologicznie - mykobiota miejsca pobrania; uzyskanie wzrostu drobnoustrojów nienależących do mykobioty - interpretacja wyniku zgodna z aktualnym stanem wiedzy, na podstawie dostępnych zaleceń i rekomendacji | Stosowanie antybiotyków/chemioterapeutyków w momencie pobierania materiału lub w niedługim czasie przed pobraniem może skutkować otrzymaniem wyników fałszywie ujemnych ze względu na zahamowanie możliwości wzrostu drobnoustrojów; nieprawidłowy sposób pobierania, przechowywania oraz transportu materiału do laboratorium w sposób znaczący wpływa na jakość uzyskiwanych wyników.
Rzęsy - posiew mykologiczny | Rutyna | Hodowla, ocena mikroskopowa | Brak wzrostu - do 28 dni; identyfikacja - do 28 dni | Jednostki SU - system AMMS; kontrahenci zewnętrzni z umową - zgodnie z aktualnie obowiązującą umową; kontrahenci zewnętrzni bez umowy - platforma do udostępniania wyników lub wydruki w formie papierowej przesyłane pocztą | Formularz dostępny w LIS i w AMMS | Brak możliwości wyrażenia niepewności wyniku badania przy użyciu wartości liczbowych | Brak możliwości wyznaczenia przedziału wartości referencyjnych. Fizjologicznie - mykobiota miejsca pobrania; uzyskanie wzrostu drobnoustrojów nienależących do mykobioty - interpretacja wyniku zgodna z aktualnym stanem wiedzy, na podstawie dostępnych zaleceń i rekomendacji | Stosowanie antybiotyków/chemioterapeutyków w momencie pobierania materiału lub w niedługim czasie przed pobraniem może skutkować otrzymaniem wyników fałszywie ujemnych ze względu na zahamowanie możliwości wzrostu drobnoustrojów; nieprawidłowy sposób pobierania, przechowywania oraz transportu materiału do laboratorium w sposób znaczący wpływa na jakość uzyskiwanych wyników.
Badanie w kierunku Malassezia furfur - wymaz ze zmiany skórnej | Rutyna | Hodowla, ocena mikroskopowa | Brak wzrostu - do 28 dni; identyfikacja - do 28 dni | Jednostki SU - system AMMS; kontrahenci zewnętrzni z umową - zgodnie z aktualnie obowiązującą umową; kontrahenci zewnętrzni bez umowy - platforma do udostępniania wyników lub wydruki w formie papierowej przesyłane pocztą | Formularz dostępny w LIS i w AMMS | Brak możliwości wyrażenia niepewności wyniku badania przy użyciu wartości liczbowych | Brak obecności Malassezia furfur - wynik ujemny, stwierdzenie obecności Malassezia furfur - wynik dodatni | Stosowanie antybiotyków/chemioterapeutyków w momencie pobierania materiału lub w niedługim czasie przed pobraniem może skutkować otrzymaniem wyników fałszywie ujemnych ze względu na zahamowanie możliwości wzrostu drobnoustrojów; nieprawidłowy sposób pobierania, przechowywania oraz transportu materiału do laboratorium w sposób znaczący wpływa na jakość uzyskiwanych wyników.
Badanie w kierunku Malassezia furfur - zeskrobiny skórne | Rutyna | Hodowla, ocena mikroskopowa | Brak wzrostu - do 28 dni; identyfikacja - do 28 dni | Jednostki SU - system AMMS; kontrahenci zewnętrzni z umową - zgodnie z aktualnie obowiązującą umową; kontrahenci zewnętrzni bez umowy - platforma do udostępniania wyników lub wydruki w formie papierowej przesyłane pocztą | Formularz dostępny w LIS i w AMMS | Brak możliwości wyrażenia niepewności wyniku badania przy użyciu wartości liczbowych | Brak obecności Malassezia furfur - wynik ujemny, stwierdzenie obecności Malassezia furfur - wynik dodatni | Stosowanie antybiotyków/chemioterapeutyków w momencie pobierania materiału lub w niedługim czasie przed pobraniem może skutkować otrzymaniem wyników fałszywie ujemnych ze względu na zahamowanie możliwości wzrostu drobnoustrojów; nieprawidłowy sposób pobierania, przechowywania oraz transportu materiału do laboratorium w sposób znaczący wpływa na jakość uzyskiwanych wyników.
Elektroda nasierdziowa - posiew mykologiczny | Rutyna | Hodowla | Brak wzrostu/mykobiota - 7-10 dni; identyfikacja i mykogram - do 5 dni | Jednostki SU - system AMMS; kontrahenci zewnętrzni z umową - zgodnie z aktualnie obowiązującą umową; kontrahenci zewnętrzni bez umowy - platforma do udostępniania wyników lub wydruki w formie papierowej przesyłane pocztą | Formularz dostępny w LIS i w AMMS | Brak możliwości wyrażenia niepewności wyniku badania przy użyciu wartości liczbowych | Brak możliwości wyznaczenia przedziału wartości referencyjnych. Fizjologicznie - posiew jałowy; uzyskanie wzrostu drobnoustrojów - interpretacja wyniku zgodna z aktualnym stanem wiedzy, na podstawie dostępnych zaleceń i rekomendacji | Stosowanie antybiotyków/chemioterapeutyków w momencie pobierania materiału lub w niedługim czasie przed pobraniem może skutkować otrzymaniem wyników fałszywie ujemnych ze względu na zahamowanie możliwości wzrostu drobnoustrojów; nieprawidłowy sposób pobierania, przechowywania oraz transportu materiału do laboratorium w sposób znaczący wpływa na jakość uzyskiwanych wyników.
Materiał po sonifikacji - posiew mykologiczny | Rutyna | Hodowla | Brak wzrostu/mykobiota - 7-10 dni; identyfikacja i mykogram - do 5 dni | Jednostki SU - system AMMS; kontrahenci zewnętrzni z umową - zgodnie z aktualnie obowiązującą umową; kontrahenci zewnętrzni bez umowy - platforma do udostępniania wyników lub wydruki w formie papierowej przesyłane pocztą | Formularz dostępny w LIS i w AMMS | Brak możliwości wyrażenia niepewności wyniku badania przy użyciu wartości liczbowych | Brak możliwości wyznaczenia przedziału wartości referencyjnych. Fizjologicznie - posiew jałowy; uzyskanie wzrostu drobnoustrojów - interpretacja wyniku zgodna z aktualnym stanem wiedzy, na podstawie dostępnych zaleceń i rekomendacji | Stosowanie antybiotyków/chemioterapeutyków w momencie pobierania materiału lub w niedługim czasie przed pobraniem może skutkować otrzymaniem wyników fałszywie ujemnych ze względu na zahamowanie możliwości wzrostu drobnoustrojów; nieprawidłowy sposób pobierania, przechowywania oraz transportu materiału do laboratorium w sposób znaczący wpływa na jakość uzyskiwanych wyników.
Oznaczenie antygenu Cryptococcus spp. PMR - test kasetkowy | Tryb zlecania - rutyna; tryb wykonywania - cito | Metoda immunochromatograficzna | Do 2 h | Jednostki SU - system AMMS; kontrahenci zewnętrzni z umową - zgodnie z aktualnie obowiązującą umową; kontrahenci zewnętrzni bez umowy - platforma do udostępniania wyników lub wydruki w formie papierowej przesyłane pocztą | Formularz dostępny w LIS i w AMMS | Niepewność pomiaru wyrażona poprzez czułość oraz swoistość testu - czułość 97,91%-100%, swoistość 96,16%-100% (95% przedział ufności) | wynik ujemny - brak obecności antygenu Cryptococcus spp.; wynik dodatni - wykrycie obecności antygenu Cryptococcus spp. | Próbki z silną hemolizą nie są rekomendowane do badania; nieprawidłowy sposób pobierania, przechowywania oraz transportu materiału do laboratorium w sposób znaczący wpływa na jakość uzyskiwanych wyników.
Oznaczenie antygenu Cryptococcus spp. w surowicy - test kasetkowy | Tryb zlecania - rutyna; tryb wykonywania - cito | Metoda immunochromatograficzna | Do 2 h | Jednostki SU - system AMMS; kontrahenci zewnętrzni z umową - zgodnie z aktualnie obowiązującą umową; kontrahenci zewnętrzni bez umowy - platforma do udostępniania wyników lub wydruki w formie papierowej przesyłane pocztą | Formularz dostępny w LIS i w AMMS | Niepewność pomiaru wyrażona poprzez czułość oraz swoistość testu - czułość 97,63%-100%, swoistość 90,54%-99,57% (95% przedział ufności) | wynik ujemny - brak obecności antygenu Cryptococcus spp.; wynik dodatni - wykrycie obecności antygenu Cryptococcus spp. | Próbki z silną hemolizą nie są rekomendowane do badania; nieprawidłowy sposób pobierania, przechowywania oraz transportu materiału do laboratorium w sposób znaczący wpływa na jakość uzyskiwanych wyników.
Oznaczenie antygenu galaktomannanowego Aspergillus spp. - test jakościowy - BAL | Rutyna | Metoda immunoenzymatyczna (ELISA) | Do 5 dni | Jednostki SU - system AMMS; kontrahenci zewnętrzni z umową - zgodnie z aktualnie obowiązującą umową; kontrahenci zewnętrzni bez umowy - platforma do udostępniania wyników lub wydruki w formie papierowej przesyłane pocztą | Formularz dostępny w LIS i w AMMS | Niepewność pomiaru wyrażona poprzez czułość oraz swoistość testu - czułość 61,6%-90,2%, swoistość 82,6%-93% (95% przedział ufności) | <0,50 wynik ujemny; ≥0,50 wynik dodatni (INDEX); wartości 0,5-1,0 mają niższą dodatnią wartość predykcyjną niż wyniki testów dla próbek BAL o wartości > 1,0 | Grzyby z rodzajów Penicillium, Alternaria Paecilomyces, Geotrichum i Histoplasma wykazują reaktywność z przeciwciałami stosowanymi w teście; nieprawidłowy sposób pobierania, przechowywania oraz transportu materiału do laboratorium w sposób znaczący wpływa na jakość uzyskiwanych wyników.
Oznaczenie antygenu galaktomannanowego Aspergillus spp. - test jakościowy - surowica | Rutyna | Metoda immunoenzymatyczna (ELISA) | Do 5 dni | Jednostki SU - system AMMS; kontrahenci zewnętrzni z umową - zgodnie z aktualnie obowiązującą umową; kontrahenci zewnętrzni bez umowy - platforma do udostępniania wyników lub wydruki w formie papierowej przesyłane pocztą | Formularz dostępny w LIS i w AMMS | Niepewność pomiaru wyrażona poprzez czułość oraz swoistość testu - czułość 61,6%-90,2%, swoistość 82,6%-93% (95% przedział ufności) | <0,50 wynik ujemny; ≥0,50 wynik dodatni (INDEX) | Grzyby z rodzajów Penicillium, Alternaria Paecilomyces, Geotrichum i Histoplasma wykazują reaktywność z przeciwciałami stosowanymi w teście; nieprawidłowy sposób pobierania, przechowywania oraz transportu materiału do laboratorium w sposób znaczący wpływa na jakość uzyskiwanych wyników.
Oznaczenie antygenu mannanowego Candida spp. w surowicy - test ilościowy | Rutyna | Metoda immunoenzymatyczna (ELISA) | Do 5 dni | Jednostki SU - system AMMS; kontrahenci zewnętrzni z umową - zgodnie z aktualnie obowiązującą umową; kontrahenci zewnętrzni bez umowy - platforma do udostępniania wyników lub wydruki w formie papierowej przesyłane pocztą | Formularz dostępny w LIS i w AMMS | 8,31 pg/ml (niepewność rozszerzona, k=2) | <62,5 wynik ujemny, 62,5-125 wynik pośredni, ≥125 wynik dodatni (pg/ml) | Zgłaszano reakcje krzyżowe u pacjentów otrzymujących wlewy ze środkami zwiększającym objętość osocza zawierającymi hydroksyetyloskrobię; fałszywie dodatnie wyniki obserwowano w próbkach zawierających stężenie ludzkich gammaglobulin ≥ 60 g/l, a także w niektórych próbkach, które zostały przetestowane i uznane za reaktywne na obecność przeciwciał przeciwko toksoplazmie; nieprawidłowy sposób pobierania, przechowywania oraz transportu materiału do laboratorium w sposób znaczący wpływa na jakość uzyskiwanych wyników.
Oznaczenie przeciwciał IgG przeciwko Aspergillus spp. w surowicy - test ilościowy | Rutyna | Metoda immunoenzymatyczna (ELISA) | Do 10 dni | Jednostki SU - system AMMS; kontrahenci zewnętrzni z umową - zgodnie z aktualnie obowiązującą umową; kontrahenci zewnętrzni bez umowy - platforma do udostępniania wyników lub wydruki w formie papierowej przesyłane pocztą | Formularz dostępny w LIS i w AMMS | 0,13 AU/ml (niepewność rozszerzona, k=2) | <5 wynik ujemny, 5-10 wynik pośredni, ≥10 wynik dodatni (AU/ml) | U immunokompetentnych pacjentów z podejrzeniem aspergilozy, próbka pobrana na wczesnym etapie rozwoju zakażenia szczepem Aspergillus może dać negatywny wynik testu na obecność skierowanych przeciwko szczepom Aspergillus przeciwciał klasy IgG. W związku z tym zaleca się ponowne wykonanie testu przy użyciu próbki pobranej po upływie dwóch lub trzech tygodni; nieprawidłowy sposób pobierania, przechowywania oraz transportu materiału do laboratorium w sposób znaczący wpływa na jakość uzyskiwanych wyników.
Oznaczenie przeciwciał anty-mannanowych przeciwko Candida spp. w surowicy - test ilościowy | Rutyna | Metoda immunoenzymatyczna (ELISA) | Do 10 dni | Jednostki SU - system AMMS; kontrahenci zewnętrzni z umową - zgodnie z aktualnie obowiązującą umową; kontrahenci zewnętrzni bez umowy - platforma do udostępniania wyników lub wydruki w formie papierowej przesyłane pocztą | Formularz dostępny w LIS i w AMMS | 0,25 AU/ml (niepewność rozszerzona, k=2) | <5 wynik ujemny, 5-10 wynik pośredni, ≥10 wynik dodatni (AU/ml) | Fałszywie dodatnie reakcje uzyskano dla próbek zawierających ≥ 60g/l ludzkich gammaglobulin oraz dla niektórych próbek dodatnich w kierunku RF i przeciwciał anty-dsDNA oraz anty-Aspergillus IgG; nieprawidłowy sposób pobierania, przechowywania oraz transportu materiału do laboratorium w sposób znaczący wpływa na jakość uzyskiwanych wyników.
Oznaczenie (1->3)-beta-D-glukanu w surowicy - test jakościowy | Rutyna | Test kolorymetryczny | Do 5 dni | Jednostki SU - system AMMS; kontrahenci zewnętrzni z umową - zgodnie z aktualnie obowiązującą umową; kontrahenci zewnętrzni bez umowy - platforma do udostępniania wyników lub wydruki w formie papierowej przesyłane pocztą | Formularz dostępny w LIS i w AMMS | Niepewność pomiaru wyrażona poprzez czułość oraz swoistość testu - czułość 60,1%-70%, swoistość 77,1%-85,2% (95% przedział ufności) | <60 wynik ujemny, 60-79 wynik pośredni, ≥80 wynik dodatni (pg/ml) | Wynik może pozostać ujemny pomimo zakażenia wywołanego przez: Cryptococcus spp, Blastomyces dermatitidis oraz Mucorales; ryzyko wyniku fałszywie dodatniego wzrasta w przypadku stosowania: opatrunków celulozowych, celulozowych membran dializacyjnych, infuzji z immunoglobulin/albumin; nieprawidłowy sposób pobierania, przechowywania oraz transportu materiału do laboratorium w sposób znaczący wpływa na jakość uzyskiwanych wyników.

## Badania środowiskowe
nazewnictwo badań zgodne z aktualnym stanem wiedzy; | tryb zlecania i wykonywania badania; | metodę wykonywania badania (metoda analityczna); | czas oczekiwania na wynik badania TAT uwzględniający potrzeby zleceniodawcy i uzgodniony ze zleceniodawcą; | sposób przekazywania zleceniodawcy wyników badań; | formularz raportu z wyników badań laboratoryjnych; | niepewność pomiaru / wyniku badania / poziomu błędów; | przedział wartości referencyjnych z uwzględnieniem różnic wynikających z podziału na wiek, płeć pacjenta; | istotne dane które mogą interferować w wynik badania.
Biologiczna kontrola sterylizacji - sporal A | Rutyna | Hodowla | 24-72 h | Jednostki SU - system AMMS; kontrahenci zewnętrzni z umową - zgodnie z aktualnie obowiązującą umową; kontrahenci zewnętrzni bez umowy - platforma do udostępniania wyników lub wydruki w formie papierowej przesyłane pocztą | Formularz dostępny w LIS i w AMMS | Brak możliwości wyrażenia niepewności wyniku badania przy użyciu wartości liczbowych | Posiew jałowy - zachowanie prawidłowych warunków sterylizacji (wynik ujemny); wzrost drobnoustrojów wskaźnikowych - brak zachowania prawidłowych warunków sterylizacji (wynik dodatni) | Nieprawidłowe postępowanie ze wskaźnikami biologicznymi, nieodpowiednie warunki procesu sterylizacji.
Biologiczna kontrola sterylizacji - sporal S | Rutyna | Hodowla | Do 7 dni | Jednostki SU - system AMMS; kontrahenci zewnętrzni z umową - zgodnie z aktualnie obowiązującą umową; kontrahenci zewnętrzni bez umowy - platforma do udostępniania wyników lub wydruki w formie papierowej przesyłane pocztą | Formularz dostępny w LIS i w AMMS | Brak możliwości wyrażenia niepewności wyniku badania przy użyciu wartości liczbowych | Posiew jałowy - zachowanie prawidłowych warunków sterylizacji (wynik ujemny); wzrost drobnoustrojów wskaźnikowych - brak zachowania prawidłowych warunków sterylizacji (wynik dodatni) | Nieprawidłowe postępowanie ze wskaźnikami biologicznymi, nieodpowiednie warunki procesu sterylizacji.
Badanie mikrobiologiczne powietrza | Rutyna | Hodowla | Brak wzrostu - 5 dni; identyfikacja - do 10 dni | Jednostki SU - system AMMS; kontrahenci zewnętrzni z umową - zgodnie z aktualnie obowiązującą umową; kontrahenci zewnętrzni bez umowy - platforma do udostępniania wyników lub wydruki w formie papierowej przesyłane pocztą | Formularz dostępny w LIS i w AMMS | Brak możliwości wyrażenia niepewności wyniku badania przy użyciu wartości liczbowych | Przedział wartości referencyjnych (dopuszczalna ilość CFU/m3 powietrza) zależy od klasy czystości mikrobiologicznej badanego pomieszczenia | Brak lub niesprawny system wymiany powietrza; nieszczelność pomieszczenia; problemy z kontrolą wilgotności i temperatury; nieprawidłowy stan techniczny.
Badanie mikrobiologiczne powierzchni - metoda odciskowa | Rutyna | Hodowla | Brak wzrostu - 5 dni; identyfikacja - do 10 dni | Jednostki SU - system AMMS; kontrahenci zewnętrzni z umową - zgodnie z aktualnie obowiązującą umową; kontrahenci zewnętrzni bez umowy - platforma do udostępniania wyników lub wydruki w formie papierowej przesyłane pocztą | Formularz dostępny w LIS i w AMMS | Brak możliwości wyrażenia niepewności wyniku badania przy użyciu wartości liczbowych | Przedział wartości referencyjnych (dopuszczalna ilość CFU/cm2) zależy od klasy czystości mikrobiologicznej badanego pomieszczenia | Wybór nieodpowiednich środków myjących i dezynfekujących; niepoprawna technika utrzymania czystości powierzchni.
Badanie mikrobiologiczne personelu medycznego - metoda odciskowa | Rutyna | Hodowla | Brak wzrostu - 5 dni; identyfikacja - do 10 dni | Jednostki SU - system AMMS; kontrahenci zewnętrzni z umową - zgodnie z aktualnie obowiązującą umową; kontrahenci zewnętrzni bez umowy - platforma do udostępniania wyników lub wydruki w formie papierowej przesyłane pocztą | Formularz dostępny w LIS i w AMMS | Brak możliwości wyrażenia niepewności wyniku badania przy użyciu wartości liczbowych | Dopuszczalna ilość drobnoustrojów na rękach personelu medycznego to 10 CFU/cm2 oraz brak obecności drobnoustrojow alarmowych | Wybór nieodpowiednich środków myjących i dezynfekujących; niestosowanie się do zasad prawidłowej techniki mycia i dezynfekcji rąk.
Badanie mikrobiologiczne środowiska szpitalnego - wymaz | Rutyna | Hodowla | Brak wzrostu - 5 dni; identyfikacja - do 10 dni | Jednostki SU - system AMMS; kontrahenci zewnętrzni z umową - zgodnie z aktualnie obowiązującą umową; kontrahenci zewnętrzni bez umowy - platforma do udostępniania wyników lub wydruki w formie papierowej przesyłane pocztą | Formularz dostępny w LIS i w AMMS | Brak możliwości wyrażenia niepewności wyniku badania przy użyciu wartości liczbowych | Przedział wartości referencyjnych zależy od klasy czystości mikrobiologicznej badanego pomieszczenia | Wybór nieodpowiednich środków myjących i dezynfekujących; niepoprawna technika utrzymania czystości powierzchni.
Powikłanie poprzetoczeniowe - pojemnik - posiew beztlenowy | Rutyna | Hodowla | Brak wzrostu - 7-10 dni; identyfikacja - do 7 dni | Jednostki SU - system AMMS; kontrahenci zewnętrzni z umową - zgodnie z aktualnie obowiązującą umową; kontrahenci zewnętrzni bez umowy - platforma do udostępniania wyników lub wydruki w formie papierowej przesyłane pocztą | Formularz dostępny w LIS i w AMMS | Brak możliwości wyrażenia niepewności wyniku badania przy użyciu wartości liczbowych | Brak możliwości wyznaczenia przedziału wartości referencyjnych. Fizjologicznie - posiew jałowy; uzyskanie wzrostu drobnoustrojów - interpretacja wyniku zgodna z aktualnym stanem wiedzy, na podstawie dostępnych zaleceń i rekomendacji | Nieprawidłowy sposób pobierania, przechowywania oraz transportu materiału do laboratorium w sposób znaczący wpływa na jakość uzyskiwanych wyników.
Powikłanie poprzetoczeniowe - pojemnik - posiew tlenowy | Rutyna | Hodowla | Brak wzrostu - 7-10 dni; identyfikacja - do 7 dni | Jednostki SU - system AMMS; kontrahenci zewnętrzni z umową - zgodnie z aktualnie obowiązującą umową; kontrahenci zewnętrzni bez umowy - platforma do udostępniania wyników lub wydruki w formie papierowej przesyłane pocztą | Formularz dostępny w LIS i w AMMS | Brak możliwości wyrażenia niepewności wyniku badania przy użyciu wartości liczbowych | Brak możliwości wyznaczenia przedziału wartości referencyjnych. Fizjologicznie - posiew jałowy; uzyskanie wzrostu drobnoustrojów - interpretacja wyniku zgodna z aktualnym stanem wiedzy, na podstawie dostępnych zaleceń i rekomendacji | Nieprawidłowy sposób pobierania, przechowywania oraz transportu materiału do laboratorium w sposób znaczący wpływa na jakość uzyskiwanych wyników.
Powikłanie poprzetoczeniowe - przyrząd do przetaczania - posiew beztlenowy | Rutyna | Hodowla | Brak wzrostu - 7-10 dni; identyfikacja - do 7 dni | Jednostki SU - system AMMS; kontrahenci zewnętrzni z umową - zgodnie z aktualnie obowiązującą umową; kontrahenci zewnętrzni bez umowy - platforma do udostępniania wyników lub wydruki w formie papierowej przesyłane pocztą | Formularz dostępny w LIS i w AMMS | Brak możliwości wyrażenia niepewności wyniku badania przy użyciu wartości liczbowych | Brak możliwości wyznaczenia przedziału wartości referencyjnych. Fizjologicznie - posiew jałowy; uzyskanie wzrostu drobnoustrojów - interpretacja wyniku zgodna z aktualnym stanem wiedzy, na podstawie dostępnych zaleceń i rekomendacji | Nieprawidłowy sposób pobierania, przechowywania oraz transportu materiału do laboratorium w sposób znaczący wpływa na jakość uzyskiwanych wyników.
Powikłanie poprzetoczeniowe - przyrząd do przetaczania - posiew tlenowy | Rutyna | Hodowla | Brak wzrostu - 7-10 dni; identyfikacja - do 7 dni | Jednostki SU - system AMMS; kontrahenci zewnętrzni z umową - zgodnie z aktualnie obowiązującą umową; kontrahenci zewnętrzni bez umowy - platforma do udostępniania wyników lub wydruki w formie papierowej przesyłane pocztą | Formularz dostępny w LIS i w AMMS | Brak możliwości wyrażenia niepewności wyniku badania przy użyciu wartości liczbowych | Brak możliwości wyznaczenia przedziału wartości referencyjnych. Fizjologicznie - posiew jałowy; uzyskanie wzrostu drobnoustrojów - interpretacja wyniku zgodna z aktualnym stanem wiedzy, na podstawie dostępnych zaleceń i rekomendacji | Nieprawidłowy sposób pobierania, przechowywania oraz transportu materiału do laboratorium w sposób znaczący wpływa na jakość uzyskiwanych wyników.
Preparaty krwiopochodne - kontrola jałowości - posiew beztlenowy | Rutyna | Hodowla | Brak wzrostu - 7-10 dni; identyfikacja - do 7 dni | Jednostki SU - system AMMS; kontrahenci zewnętrzni z umową - zgodnie z aktualnie obowiązującą umową; kontrahenci zewnętrzni bez umowy - platforma do udostępniania wyników lub wydruki w formie papierowej przesyłane pocztą | Formularz dostępny w LIS i w AMMS | Brak możliwości wyrażenia niepewności wyniku badania przy użyciu wartości liczbowych | Brak możliwości wyznaczenia przedziału wartości referencyjnych. Fizjologicznie - posiew jałowy; uzyskanie wzrostu drobnoustrojów - interpretacja wyniku zgodna z aktualnym stanem wiedzy, na podstawie dostępnych zaleceń i rekomendacji | Nieprawidłowy sposób pobierania, przechowywania oraz transportu materiału do laboratorium w sposób znaczący wpływa na jakość uzyskiwanych wyników.
Preparaty krwiopochodne - kontrola jałowości - posiew tlenowy | Rutyna | Hodowla | Brak wzrostu - 7-10 dni; identyfikacja - do 7 dni | Jednostki SU - system AMMS; kontrahenci zewnętrzni z umową - zgodnie z aktualnie obowiązującą umową; kontrahenci zewnętrzni bez umowy - platforma do udostępniania wyników lub wydruki w formie papierowej przesyłane pocztą | Formularz dostępny w LIS i w AMMS | Brak możliwości wyrażenia niepewności wyniku badania przy użyciu wartości liczbowych | Brak możliwości wyznaczenia przedziału wartości referencyjnych. Fizjologicznie - posiew jałowy; uzyskanie wzrostu drobnoustrojów - interpretacja wyniku zgodna z aktualnym stanem wiedzy, na podstawie dostępnych zaleceń i rekomendacji | Nieprawidłowy sposób pobierania, przechowywania oraz transportu materiału do laboratorium w sposób znaczący wpływa na jakość uzyskiwanych wyników.
Mieszanina żywieniowa - produkt farmaceutyczny - posiew beztlenowy | Rutyna | Hodowla | Brak wzrostu - 7-10 dni; identyfikacja - do 7 dni | Jednostki SU - system AMMS; kontrahenci zewnętrzni z umową - zgodnie z aktualnie obowiązującą umową; kontrahenci zewnętrzni bez umowy - platforma do udostępniania wyników lub wydruki w formie papierowej przesyłane pocztą | Formularz dostępny w LIS i w AMMS | Brak możliwości wyrażenia niepewności wyniku badania przy użyciu wartości liczbowych | Brak możliwości wyznaczenia przedziału wartości referencyjnych. Fizjologicznie - posiew jałowy; uzyskanie wzrostu drobnoustrojów - interpretacja wyniku zgodna z aktualnym stanem wiedzy, na podstawie dostępnych zaleceń i rekomendacji | Nieprawidłowy sposób pobierania, przechowywania oraz transportu materiału do laboratorium w sposób znaczący wpływa na jakość uzyskiwanych wyników.
Mieszanina żywieniowa - produkt farmaceutyczny - posiew tlenowy | Rutyna | Hodowla | Brak wzrostu - 7-10 dni; identyfikacja - do 7 dni | Jednostki SU - system AMMS; kontrahenci zewnętrzni z umową - zgodnie z aktualnie obowiązującą umową; kontrahenci zewnętrzni bez umowy - platforma do udostępniania wyników lub wydruki w formie papierowej przesyłane pocztą | Formularz dostępny w LIS i w AMMS | Brak możliwości wyrażenia niepewności wyniku badania przy użyciu wartości liczbowych | Brak możliwości wyznaczenia przedziału wartości referencyjnych. Fizjologicznie - posiew jałowy; uzyskanie wzrostu drobnoustrojów - interpretacja wyniku zgodna z aktualnym stanem wiedzy, na podstawie dostępnych zaleceń i rekomendacji | Nieprawidłowy sposób pobierania, przechowywania oraz transportu materiału do laboratorium w sposób znaczący wpływa na jakość uzyskiwanych wyników.
Roztwór NaCl - produkt farmaceutyczny - posiew beztlenowy | Rutyna | Hodowla | Brak wzrostu - 7-10 dni; identyfikacja - do 7 dni | Jednostki SU - system AMMS; kontrahenci zewnętrzni z umową - zgodnie z aktualnie obowiązującą umową; kontrahenci zewnętrzni bez umowy - platforma do udostępniania wyników lub wydruki w formie papierowej przesyłane pocztą | Formularz dostępny w LIS i w AMMS | Brak możliwości wyrażenia niepewności wyniku badania przy użyciu wartości liczbowych | Brak możliwości wyznaczenia przedziału wartości referencyjnych. Fizjologicznie - posiew jałowy; uzyskanie wzrostu drobnoustrojów - interpretacja wyniku zgodna z aktualnym stanem wiedzy, na podstawie dostępnych zaleceń i rekomendacji | Nieprawidłowy sposób pobierania, przechowywania oraz transportu materiału do laboratorium w sposób znaczący wpływa na jakość uzyskiwanych wyników.
Roztwór NaCl - produkt farmaceutyczny - posiew tlenowy | Rutyna | Hodowla | Brak wzrostu - 7-10 dni; identyfikacja - do 7 dni | Jednostki SU - system AMMS; kontrahenci zewnętrzni z umową - zgodnie z aktualnie obowiązującą umową; kontrahenci zewnętrzni bez umowy - platforma do udostępniania wyników lub wydruki w formie papierowej przesyłane pocztą | Formularz dostępny w LIS i w AMMS | Brak możliwości wyrażenia niepewności wyniku badania przy użyciu wartości liczbowych | Brak możliwości wyznaczenia przedziału wartości referencyjnych. Fizjologicznie - posiew jałowy; uzyskanie wzrostu drobnoustrojów - interpretacja wyniku zgodna z aktualnym stanem wiedzy, na podstawie dostępnych zaleceń i rekomendacji | Nieprawidłowy sposób pobierania, przechowywania oraz transportu materiału do laboratorium w sposób znaczący wpływa na jakość uzyskiwanych wyników.
Materiał płynny - kontrola jałowości - posiew beztlenowy | Rutyna | Hodowla | Brak wzrostu - 7-10 dni; identyfikacja - do 7 dni | Jednostki SU - system AMMS; kontrahenci zewnętrzni z umową - zgodnie z aktualnie obowiązującą umową; kontrahenci zewnętrzni bez umowy - platforma do udostępniania wyników lub wydruki w formie papierowej przesyłane pocztą | Formularz dostępny w LIS i w AMMS | Brak możliwości wyrażenia niepewności wyniku badania przy użyciu wartości liczbowych | Brak możliwości wyznaczenia przedziału wartości referencyjnych. Fizjologicznie - posiew jałowy; uzyskanie wzrostu drobnoustrojów - interpretacja wyniku zgodna z aktualnym stanem wiedzy, na podstawie dostępnych zaleceń i rekomendacji | Nieprawidłowy sposób pobierania, przechowywania oraz transportu materiału do laboratorium w sposób znaczący wpływa na jakość uzyskiwanych wyników.
Materiał płynny - kontrola jałowości - posiew tlenowy | Rutyna | Hodowla | Brak wzrostu - 7-10 dni; identyfikacja - do 7 dni | Jednostki SU - system AMMS; kontrahenci zewnętrzni z umową - zgodnie z aktualnie obowiązującą umową; kontrahenci zewnętrzni bez umowy - platforma do udostępniania wyników lub wydruki w formie papierowej przesyłane pocztą | Formularz dostępny w LIS i w AMMS | Brak możliwości wyrażenia niepewności wyniku badania przy użyciu wartości liczbowych | Brak możliwości wyznaczenia przedziału wartości referencyjnych. Fizjologicznie - posiew jałowy; uzyskanie wzrostu drobnoustrojów - interpretacja wyniku zgodna z aktualnym stanem wiedzy, na podstawie dostępnych zaleceń i rekomendacji | Nieprawidłowy sposób pobierania, przechowywania oraz transportu materiału do laboratorium w sposób znaczący wpływa na jakość uzyskiwanych wyników.
Badanie środowiskowe PCR | Rutyna | Real Time PCR | 1-3 dni | Jednostki SU - system AMMS; kontrahenci zewnętrzni z umową - zgodnie z aktualnie obowiązującą umową; kontrahenci zewnętrzni bez umowy - platforma do udostępniania wyników lub wydruki w formie papierowej przesyłane pocztą | Formularz dostępny w LIS i w AMMS | Niepewność pomiaru wyrażona poprzez czułość oraz swoistość testu - czułość 100%, swoistość 100% | Brak obecności sekwencji genów związanych z niewrażliwością na karbapenem - wynik ujemny; wykrycie obecności sekwencji genów związanych z niewrażliwością na karbapenem - wynik dodatni | Obecność w próbce badanej inhibitorów reakcji PCR może prowadzić do uzyskiwania wyników fałszywie ujemnych; obecność ewentualnych mutacji/polimorfizmów w regionie parowania sondy i/lub starterów może utrudniać identyfikację patogennego materiału genetycznego; wyniki fałszywie dodatnie mogą wystąpić w wyniku zanieczyszczenia krzyżowego docelowymi organizmami, kwasami nukleinowymi lub amplifikowanym produktem; nieprawidłowy sposób pobierania, przechowywania oraz transportu materiału do laboratorium w sposób znaczący wpływa na jakość uzyskiwanych wyników.

## Parazytologia
nazewnictwo badań zgodne z aktualnym stanem wiedzy; | tryb zlecania i wykonywania badania; | metodę wykonywania badania (metoda analityczna); | czas oczekiwania na wynik badania TAT uwzględniający potrzeby zleceniodawcy i uzgodniony ze zleceniodawcą; | sposób przekazywania zleceniodawcy wyników badań; | formularz raportu z wyników badań laboratoryjnych; | niepewność pomiaru / wyniku badania / poziomu błędów; | przedział wartości referencyjnych z uwzględnieniem różnic wynikających z podziału na wiek, płeć pacjenta; | istotne dane które mogą interferować w wynik badania.
Pasożyty jelitowe człowieka - kał (pakiet) | Rutyna | Metody koproskopowe | Do 7 dni | Jednostki SU - system AMMS; kontrahenci zewnętrzni z umową - zgodnie z aktualnie obowiązującą umową; kontrahenci zewnętrzni bez umowy - platforma do udostępniania wyników lub wydruki w formie papierowej przesyłane pocztą | Formularz dostępny w LIS i w AMMS | Brak możliwości wyrażenia niepewności wyniku badania przy użyciu wartości liczbowych | Brak obecności pasożytów jelitowych - wynik ujemny; stwierdzenie obecności pasożytów jelitowych - wynik dodatni | Nieprawidłowy sposób pobierania, przechowywania oraz transportu materiału do laboratorium w sposób znaczący wpływa na jakość uzyskiwanych wyników.
Pasożyty - eozynofilia (kał) | Rutyna | Ocena mikroskopowa | Do 3 dni | Jednostki SU - system AMMS; kontrahenci zewnętrzni z umową - zgodnie z aktualnie obowiązującą umową; kontrahenci zewnętrzni bez umowy - platforma do udostępniania wyników lub wydruki w formie papierowej przesyłane pocztą | Formularz dostępny w LIS i w AMMS | Brak możliwości wyrażenia niepewności wyniku badania przy użyciu wartości liczbowych | Brak obecności pasożytów jelitowych - wynik ujemny; stwierdzenie obecności pasożytów jelitowych - wynik dodatni | Nieprawidłowy sposób pobierania, przechowywania oraz transportu materiału do laboratorium w sposób znaczący wpływa na jakość uzyskiwanych wyników.
Rozmazy krwi w kierunku pierwotniaków z rodzaju: Plasmodium, Trypanosoma, Babesia | Rutyna | Ocena mikroskopowa | 1-3 dni | Jednostki SU - system AMMS; kontrahenci zewnętrzni z umową - zgodnie z aktualnie obowiązującą umową; kontrahenci zewnętrzni bez umowy - platforma do udostępniania wyników lub wydruki w formie papierowej przesyłane pocztą | Formularz dostępny w LIS i w AMMS | Brak możliwości wyrażenia niepewności wyniku badania przy użyciu wartości liczbowych | Brak obecności poszukiwanych pierwotniaków - wynik ujemny; stwierdzenie obecności poszukiwanych pierwotniaków - wynik dodatni | Nieprawidłowy sposób pobierania, przechowywania oraz transportu materiału do laboratorium w sposób znaczący wpływa na jakość uzyskiwanych wyników.
Plasmodium spp. - rozmazy krwi | Rutyna | Ocena mikroskopowa | 1-3 dni | Jednostki SU - system AMMS; kontrahenci zewnętrzni z umową - zgodnie z aktualnie obowiązującą umową; kontrahenci zewnętrzni bez umowy - platforma do udostępniania wyników lub wydruki w formie papierowej przesyłane pocztą | Formularz dostępny w LIS i w AMMS | Brak możliwości wyrażenia niepewności wyniku badania przy użyciu wartości liczbowych | Brak obecności pierwotniaków z rodzaju Plasmodium spp - wynik ujemny; stwierdzenie obecności pierwotniaków z rodzaju Plasmodium spp - wynik dodatni | Nieprawidłowy sposób pobierania, przechowywania oraz transportu materiału do laboratorium w sposób znaczący wpływa na jakość uzyskiwanych wyników.
Trypanosoma spp. - rozmazy krwi | Rutyna | Ocena mikroskopowa | 1-3 dni | Jednostki SU - system AMMS; kontrahenci zewnętrzni z umową - zgodnie z aktualnie obowiązującą umową; kontrahenci zewnętrzni bez umowy - platforma do udostępniania wyników lub wydruki w formie papierowej przesyłane pocztą | Formularz dostępny w LIS i w AMMS | Brak możliwości wyrażenia niepewności wyniku badania przy użyciu wartości liczbowych | Brak obecności pierwotniaków z rodzaju Trypanosoma spp - wynik ujemny; stwierdzenie obecności pierwotniaków z rodzaju Trypanosoma spp - wynik dodatni | Nieprawidłowy sposób pobierania, przechowywania oraz transportu materiału do laboratorium w sposób znaczący wpływa na jakość uzyskiwanych wyników.
Babesia spp. - rozmazy krwi | Rutyna | Ocena mikroskopowa | 1-3 dni | Jednostki SU - system AMMS; kontrahenci zewnętrzni z umową - zgodnie z aktualnie obowiązującą umową; kontrahenci zewnętrzni bez umowy - platforma do udostępniania wyników lub wydruki w formie papierowej przesyłane pocztą | Formularz dostępny w LIS i w AMMS | Brak możliwości wyrażenia niepewności wyniku badania przy użyciu wartości liczbowych | Brak obecności pierwotniaków z rodzaju Babesia spp - wynik ujemny; stwierdzenie obecności pierwotniaków z rodzaju Babesia spp - wynik dodatni | Nieprawidłowy sposób pobierania, przechowywania oraz transportu materiału do laboratorium w sposób znaczący wpływa na jakość uzyskiwanych wyników.
Plasmodium spp. we krwi (EDTA) - szybki test | Tryb zlecania - rutyna; tryb wykonywania - cito | Metoda immunochromatograficzna | Do 2 h | Jednostki SU - system AMMS; kontrahenci zewnętrzni z umową - zgodnie z aktualnie obowiązującą umową; kontrahenci zewnętrzni bez umowy - platforma do udostępniania wyników lub wydruki w formie papierowej przesyłane pocztą | Formularz dostępny w LIS i w AMMS | Niepewność pomiaru wyrażona poprzez czułość oraz swoistość testu - czułość 96,6%-99,7%, swoistość 97,3%-99,7% (95% przedział ufności) | Brak obecności Plasmodium spp. we krwi - wynik ujemny; wykrycie obecności Plasmodium spp. we krwi - wynik dodatni | Nieprawidłowy sposób pobierania, przechowywania oraz transportu materiału do laboratorium w sposób znaczący wpływa na jakość uzyskiwanych wyników.
Nużeniec (Demodex) - zeskrobiny z ciała | Rutyna | Ocena mikroskopowa | Do 3 dni | Jednostki SU - system AMMS; kontrahenci zewnętrzni z umową - zgodnie z aktualnie obowiązującą umową; kontrahenci zewnętrzni bez umowy - platforma do udostępniania wyników lub wydruki w formie papierowej przesyłane pocztą | Formularz dostępny w LIS i w AMMS | Brak możliwości wyrażenia niepewności wyniku badania przy użyciu wartości liczbowych | Brak obecności nużeńca - wynik ujemny; stwierdzenie obecności nużeńca - wynik dodatni | Nieprawidłowy sposób pobierania, przechowywania oraz transportu materiału do laboratorium w sposób znaczący wpływa na jakość uzyskiwanych wyników.
Nużeniec (Demodex) - zeskrobiny z twarzy | Rutyna | Ocena mikroskopowa | Do 3 dni | Jednostki SU - system AMMS; kontrahenci zewnętrzni z umową - zgodnie z aktualnie obowiązującą umową; kontrahenci zewnętrzni bez umowy - platforma do udostępniania wyników lub wydruki w formie papierowej przesyłane pocztą | Formularz dostępny w LIS i w AMMS | Brak możliwości wyrażenia niepewności wyniku badania przy użyciu wartości liczbowych | Brak obecności nużeńca - wynik ujemny; stwierdzenie obecności nużeńca - wynik dodatni | Nieprawidłowy sposób pobierania, przechowywania oraz transportu materiału do laboratorium w sposób znaczący wpływa na jakość uzyskiwanych wyników.
Nużeniec (Demodex) - brwi | Rutyna | Ocena mikroskopowa | Do 3 dni | Jednostki SU - system AMMS; kontrahenci zewnętrzni z umową - zgodnie z aktualnie obowiązującą umową; kontrahenci zewnętrzni bez umowy - platforma do udostępniania wyników lub wydruki w formie papierowej przesyłane pocztą | Formularz dostępny w LIS i w AMMS | Brak możliwości wyrażenia niepewności wyniku badania przy użyciu wartości liczbowych | Brak obecności nużeńca - wynik ujemny; stwierdzenie obecności nużeńca - wynik dodatni | Nieprawidłowy sposób pobierania, przechowywania oraz transportu materiału do laboratorium w sposób znaczący wpływa na jakość uzyskiwanych wyników.
Nużeniec (Demodex) - oko prawe i lewe | Rutyna | Ocena mikroskopowa | Do 3 dni | Jednostki SU - system AMMS; kontrahenci zewnętrzni z umową - zgodnie z aktualnie obowiązującą umową; kontrahenci zewnętrzni bez umowy - platforma do udostępniania wyników lub wydruki w formie papierowej przesyłane pocztą | Formularz dostępny w LIS i w AMMS | Brak możliwości wyrażenia niepewności wyniku badania przy użyciu wartości liczbowych | Brak obecności nużeńca - wynik ujemny; stwierdzenie obecności nużeńca - wynik dodatni | Nieprawidłowy sposób pobierania, przechowywania oraz transportu materiału do laboratorium w sposób znaczący wpływa na jakość uzyskiwanych wyników.
Larwy nicieni - hodowla Harada - Mori | Rutyna | Ocena mikroskopowa i makroskopowa | Do 12 dni | Jednostki SU - system AMMS; kontrahenci zewnętrzni z umową - zgodnie z aktualnie obowiązującą umową; kontrahenci zewnętrzni bez umowy - platforma do udostępniania wyników lub wydruki w formie papierowej przesyłane pocztą | Formularz dostępny w LIS i w AMMS | Brak możliwości wyrażenia niepewności wyniku badania przy użyciu wartości liczbowych | Brak obecności larw nicieni - wynik ujemny; stwierdzenie obecności larw nicieni - wynik dodatni | Nieprawidłowy sposób pobierania, przechowywania oraz transportu materiału do laboratorium w sposób znaczący wpływa na jakość uzyskiwanych wyników.
Identyfikacja form dorosłych pasożyta | Rutyna | Ocena mikroskopowa i makroskopowa | Do 3 dni | Jednostki SU - system AMMS; kontrahenci zewnętrzni z umową - zgodnie z aktualnie obowiązującą umową; kontrahenci zewnętrzni bez umowy - platforma do udostępniania wyników lub wydruki w formie papierowej przesyłane pocztą | Formularz dostępny w LIS i w AMMS | Brak możliwości wyrażenia niepewności wyniku badania przy użyciu wartości liczbowych | Brak obecności form dorosłych pasożyta - wynik ujemny; stwierdzenie obecności form dorosłych pasożyta - wynik dodatni | Nieprawidłowy sposób pobierania, przechowywania oraz transportu materiału do laboratorium w sposób znaczący wpływa na jakość uzyskiwanych wyników.
Schistosoma haematobium - jaja w moczu | Rutyna | Ocena mikroskopowa | 1-3 dni | Jednostki SU - system AMMS; kontrahenci zewnętrzni z umową - zgodnie z aktualnie obowiązującą umową; kontrahenci zewnętrzni bez umowy - platforma do udostępniania wyników lub wydruki w formie papierowej przesyłane pocztą | Formularz dostępny w LIS i w AMMS | Brak możliwości wyrażenia niepewności wyniku badania przy użyciu wartości liczbowych | Brak obecności jaj Schistosoma haematobium - wynik ujemny; stwierdzenie obecności jaj Schistosoma haematobium - wynik dodatni | Nieprawidłowy sposób pobierania, przechowywania oraz transportu materiału do laboratorium w sposób znaczący wpływa na jakość uzyskiwanych wyników.
Leishmania spp. - preparat odbitkowy | Rutyna | Ocena mikroskopowa | Do 10 dni | Jednostki SU - system AMMS; kontrahenci zewnętrzni z umową - zgodnie z aktualnie obowiązującą umową; kontrahenci zewnętrzni bez umowy - platforma do udostępniania wyników lub wydruki w formie papierowej przesyłane pocztą | Formularz dostępny w LIS i w AMMS | Brak możliwości wyrażenia niepewności wyniku badania przy użyciu wartości liczbowych | Brak obecności Leishmania spp. - wynik ujemny; stwierdzenie obecności Leishmania spp. - wynik dodatni | Nieprawidłowy sposób pobierania, przechowywania oraz transportu materiału do laboratorium w sposób znaczący wpływa na jakość uzyskiwanych wyników.
Pasożyty - Echinococcus spp. w materiale biopsyjnym | Rutyna | Ocena mikroskopowa | 1-3 dni | Jednostki SU - system AMMS; kontrahenci zewnętrzni z umową - zgodnie z aktualnie obowiązującą umową; kontrahenci zewnętrzni bez umowy - platforma do udostępniania wyników lub wydruki w formie papierowej przesyłane pocztą | Formularz dostępny w LIS i w AMMS | Brak możliwości wyrażenia niepewności wyniku badania przy użyciu wartości liczbowych | Brak obecności Echinococcus spp. - wynik ujemny; stwierdzenie obecności Echinococcus spp. - wynik dodatni | Nieprawidłowy sposób pobierania, przechowywania oraz transportu materiału do laboratorium w sposób znaczący wpływa na jakość uzyskiwanych wyników.
Mikrofilarie - koncentracja Knott'a | Rutyna | Ocena mikroskopowa | Do 4 dni | Jednostki SU - system AMMS; kontrahenci zewnętrzni z umową - zgodnie z aktualnie obowiązującą umową; kontrahenci zewnętrzni bez umowy - platforma do udostępniania wyników lub wydruki w formie papierowej przesyłane pocztą | Formularz dostępny w LIS i w AMMS | Brak możliwości wyrażenia niepewności wyniku badania przy użyciu wartości liczbowych | Brak obecności mikrofilarii - wynik ujemny; stwierdzenie obecności mikrofilarii - wynik dodatni | Nieprawidłowy sposób pobierania, przechowywania oraz transportu materiału do laboratorium w sposób znaczący wpływa na jakość uzyskiwanych wyników.
Oocysty pierwotniaków z rodzaju: Cryptosporidium spp.,Cyklospora spp,Cystoisospora spp. | Rutyna | Ocena mikroskopowa | Do 10 dni | Jednostki SU - system AMMS; kontrahenci zewnętrzni z umową - zgodnie z aktualnie obowiązującą umową; kontrahenci zewnętrzni bez umowy - platforma do udostępniania wyników lub wydruki w formie papierowej przesyłane pocztą | Formularz dostępny w LIS i w AMMS | Brak możliwości wyrażenia niepewności wyniku badania przy użyciu wartości liczbowych | Brak obecności oocyst poszukiwanych pierwotniaków - wynik ujemny; stwierdzenie obecności oocyst poszukiwanych pierwotniaków - wynik dodatni | Nieprawidłowy sposób pobierania, przechowywania oraz transportu materiału do laboratorium w sposób znaczący wpływa na jakość uzyskiwanych wyników.
Owsiki - wymaz okołoodbytniczy | Rutyna | Ocena mikroskopowa | 1-3 dni | Jednostki SU - system AMMS; kontrahenci zewnętrzni z umową - zgodnie z aktualnie obowiązującą umową; kontrahenci zewnętrzni bez umowy - platforma do udostępniania wyników lub wydruki w formie papierowej przesyłane pocztą | Formularz dostępny w LIS i w AMMS | Brak możliwości wyrażenia niepewności wyniku badania przy użyciu wartości liczbowych | Brak obecności owsików - wynik ujemny; stwierdzenie obecności owsików - wynik dodatni | Nieprawidłowy sposób pobierania, przechowywania oraz transportu materiału do laboratorium w sposób znaczący wpływa na jakość uzyskiwanych wyników.
Oznaczanie koproantygenu Ag Giardia/Ag Cryptosporidium w kale (met. immunochromatograficzna) | Rutyna | Metoda immunochromatograficzna | 1-3 dni | Jednostki SU - system AMMS; kontrahenci zewnętrzni z umową - zgodnie z aktualnie obowiązującą umową; kontrahenci zewnętrzni bez umowy - platforma do udostępniania wyników lub wydruki w formie papierowej przesyłane pocztą | Formularz dostępny w LIS i w AMMS | Niepewność pomiaru wyrażona poprzez czułość oraz swoistość testu - czułość 93,8%/100%, swoistość 95,2%/100% (w zależności od metody refencyjnej) | Brak obecności Ag Giardia/Ag Cryptosporidium - wynik ujemny; wykrycie obecności Ag Giardia/Ag Cryptosporidium - wynik dodatni | Wynik ujemny nie wyklucza możliwości zakażenia w przypadku obecności antygenu w próbce poniżej zakresu wykrywalności testu lub ze względu na sporadyczne wydalanie patogenów z kałem; w przypadku pacjentów z anemią lub pacjentów z podejrzeniem infekcji, rekomenedowane jest powtórzenie badania po 4 tygodniach; wynik dodatni nie wyklucza obecności innych patogenów; nieprawidłowy sposób pobierania, przechowywania oraz transportu materiału do laboratorium w sposób znaczący wpływa na jakość uzyskiwanych wyników.
Ag Giardia intestinalis w kale (Elisa) | Rutyna | Metoda immunoenzymatyczna (ELISA) | Do 8 dni | Jednostki SU - system AMMS; kontrahenci zewnętrzni z umową - zgodnie z aktualnie obowiązującą umową; kontrahenci zewnętrzni bez umowy - platforma do udostępniania wyników lub wydruki w formie papierowej przesyłane pocztą | Formularz dostępny w LIS i w AMMS | Niepewność pomiaru wyrażona poprzez czułość oraz swoistość testu - czułość 100%, swoistość 100% | <0,08 ujemny; ≥ 0,08 dodatni (OD) | W przypadku obecności antygenu Giardia w ilości poniżej zakresu wykrywalności testu wynik oznaczenia może pozostawać ujemny, u pacjentów z podejrzeniem zarażenia Giardia rekomenduje się pobieranie kilku próbek w odstępach czasu; nieprawidłowy sposób pobierania, przechowywania oraz transportu materiału do laboratorium w sposób znaczący wpływa na jakość uzyskiwanych wyników.
anty-Ascaris lumbricoides IgG w osoczu cytrynianowym/surowicy (Elisa) | Rutyna | Metoda immunoenzymatyczna (ELISA) | Do 8 dni | Jednostki SU - system AMMS; kontrahenci zewnętrzni z umową - zgodnie z aktualnie obowiązującą umową; kontrahenci zewnętrzni bez umowy - platforma do udostępniania wyników lub wydruki w formie papierowej przesyłane pocztą | Formularz dostępny w LIS i w AMMS | Niepewność pomiaru wyrażona poprzez czułość oraz swoistość testu - czułość 47,82%-100%, swoistość 87,69%-98,62% (95% przedział ufności) | <9,0 ujemny; 9,0 - 11,0 niejednoznaczny; >11,0 dodatni (NTU) | Nieprawidłowy sposób pobierania, przechowywania oraz transportu materiału do laboratorium w sposób znaczący wpływa na jakość uzyskiwanych wyników.
anty-Echinococcus spp. IgG w surowicy (Elisa) | Rutyna | Metoda immunoenzymatyczna (ELISA) | Do 8 dni | Jednostki SU - system AMMS; kontrahenci zewnętrzni z umową - zgodnie z aktualnie obowiązującą umową; kontrahenci zewnętrzni bez umowy - platforma do udostępniania wyników lub wydruki w formie papierowej przesyłane pocztą | Formularz dostępny w LIS i w AMMS | Niepewność pomiaru wyrażona poprzez czułość oraz swoistość testu - czułość 95,5%/100%, swoistość 95,7%/100% (w zależności od badanej grupy odniesienia) | <0,8 ujemny; 0,8 - 1,1 graniczny; >1,1 dodatni (RATIO) | Nieprawidłowy sposób pobierania, przechowywania oraz transportu materiału do laboratorium w sposób znaczący wpływa na jakość uzyskiwanych wyników.
anty-Echinococcus spp. IgG w osoczu cytrynianowym/surowicy - test potwierdzenia Western Blot | Rutyna | Western blot | Do 8 dni | Jednostki SU - system AMMS; kontrahenci zewnętrzni z umową - zgodnie z aktualnie obowiązującą umową; kontrahenci zewnętrzni bez umowy - platforma do udostępniania wyników lub wydruki w formie papierowej przesyłane pocztą | Formularz dostępny w LIS i w AMMS | Niepewność pomiaru wyrażona poprzez czułość oraz swoistość testu - czułość 93%, swoistość 100% | Wynik dodatni - wykrycie obecności specyficznych przeciwciał | Nieprawidłowy sposób pobierania, przechowywania oraz transportu materiału do laboratorium w sposób znaczący wpływa na jakość uzyskiwanych wyników.
anty-Entamoeba histolytica IgG w osoczu cytrynianowym/surowice (Elisa) | Rutyna | Metoda immunoenzymatyczna (ELISA) | Do 8 dni | Jednostki SU - system AMMS; kontrahenci zewnętrzni z umową - zgodnie z aktualnie obowiązującą umową; kontrahenci zewnętrzni bez umowy - platforma do udostępniania wyników lub wydruki w formie papierowej przesyłane pocztą | Formularz dostępny w LIS i w AMMS | Niepewność pomiaru wyrażona poprzez czułość oraz swoistość testu - czułość 91,19%-100%, swoistość 92,96%-99,76% (95% przedział ufności) | <9,0 ujemny; 9,0 - 11,0 niejednoznaczny; >11,0 dodatni (NTU) | Nieprawidłowy sposób pobierania, przechowywania oraz transportu materiału do laboratorium w sposób znaczący wpływa na jakość uzyskiwanych wyników.
anty-Schistosoma mansoni IgG w osoczu cytrynianowym/surowicy (Elisa) | Rutyna | Metoda immunoenzymatyczna (ELISA) | Do 8 dni | Jednostki SU - system AMMS; kontrahenci zewnętrzni z umową - zgodnie z aktualnie obowiązującą umową; kontrahenci zewnętrzni bez umowy - platforma do udostępniania wyników lub wydruki w formie papierowej przesyłane pocztą | Formularz dostępny w LIS i w AMMS | Niepewność pomiaru wyrażona poprzez czułość oraz swoistość testu - czułość 82,8%-98,69%, swoistość 92,19%-99,96% (95% przedział ufności) | <9,0 ujemny; 9,0 - 11,0 niejednoznaczny; >11,0 dodatni (NTU) | Nieprawidłowy sposób pobierania, przechowywania oraz transportu materiału do laboratorium w sposób znaczący wpływa na jakość uzyskiwanych wyników.
anty-Toxocara canis IgG w osoczu cytrynianowym/surowicy (Elisa) | Rutyna | Metoda immunoenzymatyczna (ELISA) | Do 8 dni | Jednostki SU - system AMMS; kontrahenci zewnętrzni z umową - zgodnie z aktualnie obowiązującą umową; kontrahenci zewnętrzni bez umowy - platforma do udostępniania wyników lub wydruki w formie papierowej przesyłane pocztą | Formularz dostępny w LIS i w AMMS | Niepewność pomiaru wyrażona poprzez czułość oraz swoistość testu - czułość 93,7%/99%, swoistość 75%/96,6% (w zależności od metody refencyjnej) | <0,8 ujemny; 0,8 - 1,1 graniczny; >1,1 dodatni (RATIO) | Nieprawidłowy sposób pobierania, przechowywania oraz transportu materiału do laboratorium w sposób znaczący wpływa na jakość uzyskiwanych wyników.
Przeciwciała anty-Dengue virus IgG w surowicy (test jakościowy) | Rutyna | Metoda immunoenzymatyczna (ELISA) | 1-3 dni | Jednostki SU - system AMMS; kontrahenci zewnętrzni z umową - zgodnie z aktualnie obowiązującą umową; kontrahenci zewnętrzni bez umowy - platforma do udostępniania wyników lub wydruki w formie papierowej przesyłane pocztą | Formularz dostępny w LIS i w AMMS | Niepewność pomiaru wyrażona poprzez czułość oraz swoistość testu - czułość 85,5%-99,4%, swoistość 97%-100% (95% przedział ufności) | <0,9 ujemny; 0,9 - 1,1 niejednoznaczny; >1,1 dodatni (INDEX) | Obecność w próbce badanej wirusa Zika może powodować reakcje krzyżowe; nieprawidłowy sposób pobierania, przechowywania oraz transportu materiału do laboratorium w sposób znaczący wpływa na jakość uzyskiwanych wyników.
Przeciwciała anty-Dengue virus IgM w surowicy (test jakościowy) | Rutyna | Metoda immunoenzymatyczna (ELISA) | 1-3 dni | Jednostki SU - system AMMS; kontrahenci zewnętrzni z umową - zgodnie z aktualnie obowiązującą umową; kontrahenci zewnętrzni bez umowy - platforma do udostępniania wyników lub wydruki w formie papierowej przesyłane pocztą | Formularz dostępny w LIS i w AMMS | Niepewność pomiaru wyrażona poprzez czułość oraz swoistość testu - czułość 93,1%-99,9%, swoistość 97,2%-100% (95% przedział ufności) | <0,9 ujemny; 0,9 - 1,1 niejednoznaczny; >1,1 dodatni (INDEX) | Obecność w próbce badanej wirusa Zachodniego Nilu może powodować reakcje krzyżowe; nieprawidłowy sposób pobierania, przechowywania oraz transportu materiału do laboratorium w sposób znaczący wpływa na jakość uzyskiwanych wyników.
Przeciwciała anty-Zika virus IgG w surowicy (test ilościowy) | Rutyna | Metoda immunoenzymatyczna (ELISA) | 1-3 dni | Jednostki SU - system AMMS; kontrahenci zewnętrzni z umową - zgodnie z aktualnie obowiązującą umową; kontrahenci zewnętrzni bez umowy - platforma do udostępniania wyników lub wydruki w formie papierowej przesyłane pocztą | Formularz dostępny w LIS i w AMMS | 2,82 AU/ml (niepewność rozszerzona, k=2) | <13,5 ujemny; 13,5 - 16,5 niejednoznaczny; >16,5 dodatni (AU/ml) | Wykryto reakcje krzyżowe z wirusem Denngi i wirusem Zachodniego Nilu; nieprawidłowy sposób pobierania, przechowywania oraz transportu materiału do laboratorium w sposób znaczący wpływa na jakość uzyskiwanych wyników.
Przeciwciała anty-Zika virus IgM w surowicy (test jakościowy) | Rutyna | Metoda immunoenzymatyczna (ELISA) | 1-3 dni | Jednostki SU - system AMMS; kontrahenci zewnętrzni z umową - zgodnie z aktualnie obowiązującą umową; kontrahenci zewnętrzni bez umowy - platforma do udostępniania wyników lub wydruki w formie papierowej przesyłane pocztą | Formularz dostępny w LIS i w AMMS | Niepewność pomiaru wyrażona poprzez czułość oraz swoistość testu - czułość 70%-98,7%, swoistość 95,1%-99,6% (95% przedział ufności) | <0,9 ujemny; 0,9 - 1,1 niejednoznaczny; >1,1 dodatni (INDEX) | Wykryto reakcje krzyżowe z wirusem Zachodniego Nilu; nieprawidłowy sposób pobierania, przechowywania oraz transportu materiału do laboratorium w sposób znaczący wpływa na jakość uzyskiwanych wyników.
Przeciwciała klasy IgG przeciwko wirusowi Zachodniego Nilu w surowicy (test jakościowy) | Rutyna | Metoda immunoenzymatyczna (ELISA) | 1-3 dni | Jednostki SU - system AMMS; kontrahenci zewnętrzni z umową - zgodnie z aktualnie obowiązującą umową; kontrahenci zewnętrzni bez umowy - platforma do udostępniania wyników lub wydruki w formie papierowej przesyłane pocztą | Formularz dostępny w LIS i w AMMS | Niepewność pomiaru wyrażona poprzez czułość oraz swoistość testu - czułość 94,7%-99,9%, swoistość 93,2%-99,4% (95% przedział ufności) | <0,9 ujemny; 0,9 - 1,1 niejednoznaczny; >1,1 dodatni (INDEX) | Wykryto reakcje krzyżowe z wirusem Denngi i Zika; nieprawidłowy sposób pobierania, przechowywania oraz transportu materiału do laboratorium w sposób znaczący wpływa na jakość uzyskiwanych wyników.
Przeciwciała klasy IgM przeciwko wirusowi Zachodniego Nilu w surowicy (test jakościowy) | Rutyna | Metoda immunoenzymatyczna (ELISA) | 1-3 dni | Jednostki SU - system AMMS; kontrahenci zewnętrzni z umową - zgodnie z aktualnie obowiązującą umową; kontrahenci zewnętrzni bez umowy - platforma do udostępniania wyników lub wydruki w formie papierowej przesyłane pocztą | Formularz dostępny w LIS i w AMMS | Niepewność pomiaru wyrażona poprzez czułość oraz swoistość testu - czułość 78,1%-99,9%, swoistość 96,6%-100% (95% przedział ufności) | <0,9 ujemny; 0,9 - 1,1 niejednoznaczny; >1,1 dodatni (INDEX) | Wykryto reakcje krzyżowe z wirusem Denngi; nie można wykluczyć reakcji krzyżowych z wirusem Zika; nieprawidłowy sposób pobierania, przechowywania oraz transportu materiału do laboratorium w sposób znaczący wpływa na jakość uzyskiwanych wyników.
Przeciwciała anty-Chikungunya virus IgG w surowicy (test jakościowy) | Rutyna | Metoda enzymoimmunofluorescencyjna (ELFA) | 1-3 dni | Jednostki SU - system AMMS; kontrahenci zewnętrzni z umową - zgodnie z aktualnie obowiązującą umową; kontrahenci zewnętrzni bez umowy - platforma do udostępniania wyników lub wydruki w formie papierowej przesyłane pocztą | Formularz dostępny w LIS i w AMMS | Niepewność pomiaru wyrażona poprzez czułość oraz swoistość testu - czułość 97,3%-100%, swoistość 97,2%-100% (95% przedział ufności) | <1 ujemny; ≥1,0 dodatni (INDEX) | Nie zaleca się używania do badań próbek zhemolizowanych, lipemicznych, żółtaczkowych; w przypadku próbek zawierających przeciwciała przeciwko składnikom odczynników mogą wystąpić interferencje, dlatego wyniki oznaczenia należy interpretować, biorąc pod uwagę historię choroby pacjenta oraz wyniki innych przeprowadzonych badań; nieprawidłowy sposób pobierania, przechowywania oraz transportu materiału do laboratorium w sposób znaczący wpływa na jakość uzyskiwanych wyników.
Przeciwciała anty-Chikungunya virus IgM w surowicy (test jakościowy) | Rutyna | Metoda enzymoimmunofluorescencyjna (ELFA) | 1-3 dni | Jednostki SU - system AMMS; kontrahenci zewnętrzni z umową - zgodnie z aktualnie obowiązującą umową; kontrahenci zewnętrzni bez umowy - platforma do udostępniania wyników lub wydruki w formie papierowej przesyłane pocztą | Formularz dostępny w LIS i w AMMS | Niepewność pomiaru wyrażona poprzez czułość oraz swoistość testu - czułość 93,8%-99,3%, swoistość 98,1%-100% (95% przedział ufności) | <1 ujemny; ≥1,0 dodatni (INDEX) | Nie zaleca się używania do badań próbek zhemolizowanych, lipemicznych, żółtaczkowych; w przypadku próbek zawierających przeciwciała przeciwko składnikom odczynników mogą wystąpić interferencje, dlatego wyniki oznaczenia należy interpretować, biorąc pod uwagę historię choroby pacjenta oraz wyniki innych przeprowadzonych badań; nieprawidłowy sposób pobierania, przechowywania oraz transportu materiału do laboratorium w sposób znaczący wpływa na jakość uzyskiwanych wyników.

## Immunodiagnostyka
nazewnictwo badań zgodne z aktualnym stanem wiedzy; | tryb zlecania i wykonywania badania; | metodę wykonywania badania (metoda analityczna); | czas oczekiwania na wynik badania TAT uwzględniający potrzeby zleceniodawcy i uzgodniony ze zleceniodawcą; | sposób przekazywania zleceniodawcy wyników badań; | formularz raportu z wyników badań laboratoryjnych; | niepewność pomiaru / wyniku badania / poziomu błędów; | przedział wartości referencyjnych z uwzględnieniem różnic wynikających z podziału na wiek, płeć pacjenta; | istotne dane które mogą interferować w wynik badania.
Przeciwciała anty-Adenovirus IgG w surowicy (test jakościowy) | Rutyna | Metoda immunoenzymatyczna (ELISA) | 1-3 dni | Jednostki SU - system AMMS; kontrahenci zewnętrzni z umową - zgodnie z aktualnie obowiązującą umową; kontrahenci zewnętrzni bez umowy - platforma do udostępniania wyników lub wydruki w formie papierowej przesyłane pocztą | Formularz dostępny w LIS i w AMMS | Niepewność pomiaru wyrażona poprzez czułość oraz swoistość testu - czułość 87,1%-97,5%; swoistość 89%-100% (95% przedział ufności) | <0,9 ujemny; 0,9-1,1 niejednoznaczny; >1,1 dodatni (INDEX) | Próbki surowicy pobrane podczas fazy ostrej infekcji mogą dawać wynik negatywny, ponieważ serokonwersja może ujawnić się dopiero po kilku (3-4) tygodniach; nieprawidłowy sposób pobierania, przechowywania oraz transportu materiału do laboratorium w sposób znaczący wpływa na jakość uzyskiwanych wyników.
Przeciwciała anty-Chlamydophila pneumoniae IgA w surowicy (test ilościowy) | Rutyna | Metoda immunoenzymatyczna (ELISA) | 1-3 dni | Jednostki SU - system AMMS; kontrahenci zewnętrzni z umową - zgodnie z aktualnie obowiązującą umową; kontrahenci zewnętrzni bez umowy - platforma do udostępniania wyników lub wydruki w formie papierowej przesyłane pocztą | Formularz dostępny w LIS i w AMMS | 0,5 AU/ml (niepewność rozszerzona, k=2) | <12 ujemny; 12-18 niejednoznaczny; >18 dodatni (AU/ml) | Nieprawidłowy sposób pobierania, przechowywania oraz transportu materiału do laboratorium w sposób znaczący wpływa na jakość uzyskiwanych wyników.
Przeciwciała anty-Chlamydophila pneumoniae IgG w surowicy (test ilościowy) | Rutyna | Metoda immunoenzymatyczna (ELISA) | 1-3 dni | Jednostki SU - system AMMS; kontrahenci zewnętrzni z umową - zgodnie z aktualnie obowiązującą umową; kontrahenci zewnętrzni bez umowy - platforma do udostępniania wyników lub wydruki w formie papierowej przesyłane pocztą | Formularz dostępny w LIS i w AMMS | 0,58 AU/ml (niepewność rozszerzona, k=2) | <12 ujemny; 12-18 niejednoznaczny; >18 dodatni (AU/ml) | Nieprawidłowy sposób pobierania, przechowywania oraz transportu materiału do laboratorium w sposób znaczący wpływa na jakość uzyskiwanych wyników.
Przeciwciała anty-Chlamydophila pneumoniae IgM w surowicy (test jakościowy) | Rutyna | Metoda immunoenzymatyczna (ELISA) | 1-3 dni | Jednostki SU - system AMMS; kontrahenci zewnętrzni z umową - zgodnie z aktualnie obowiązującą umową; kontrahenci zewnętrzni bez umowy - platforma do udostępniania wyników lub wydruki w formie papierowej przesyłane pocztą | Formularz dostępny w LIS i w AMMS | Niepewność pomiaru wyrażona poprzez czułość oraz swoistość testu - czułość 86,4%-99,5%; swoistość 87,7%-97,3% (95% przedział ufności) | <0,9 ujemny; 0,9-1,1 niejednoznaczny; >1,1 dodatni (INDEX) | Nieprawidłowy sposób pobierania, przechowywania oraz transportu materiału do laboratorium w sposób znaczący wpływa na jakość uzyskiwanych wyników.
Przeciwciała anty-Mycoplasma pneumoniae IgG w surowicy (test ilościowy) | Rutyna | Metoda immunoenzymatyczna (ELISA) | 1-3 dni | Jednostki SU - system AMMS; kontrahenci zewnętrzni z umową - zgodnie z aktualnie obowiązującą umową; kontrahenci zewnętrzni bez umowy - platforma do udostępniania wyników lub wydruki w formie papierowej przesyłane pocztą | Formularz dostępny w LIS i w AMMS | 1,87 AU/ml (niepewność rozszerzona, k=2) | <12 ujemny; 12-18 niejednoznaczny; >18 dodatni (AU/ml) | Wynik negatywny nie wyklucza infekcji Mycoplasma spp., w przypadku podejrzenia klinicznego należy pobrać nową próbkę po upływie 15 dni; nieprawidłowy sposób pobierania, przechowywania oraz transportu materiału do laboratorium w sposób znaczący wpływa na jakość uzyskiwanych wyników.
Przeciwciała anty-Mycoplasma pneumoniae IgM w surowicy (test jakościowy) | Rutyna | Metoda immunoenzymatyczna (ELISA) | 1-3 dni | Jednostki SU - system AMMS; kontrahenci zewnętrzni z umową - zgodnie z aktualnie obowiązującą umową; kontrahenci zewnętrzni bez umowy - platforma do udostępniania wyników lub wydruki w formie papierowej przesyłane pocztą | Formularz dostępny w LIS i w AMMS | Niepewność pomiaru wyrażona poprzez czułość oraz swoistość testu - czułość 75,4%-99,1%; swoistość 82,4%-97,1% (95% przedział ufności) | <0,9 ujemny; 0,9-1,1 niejednoznaczny; >1,1 dodatni (INDEX) | Próbki pobrane we wczesnej fazie infekcji nie zawsze zawierają wykrywalne przeciwciała, w przypadku wyniku wątpliwego lub negatywnego należy pobrać nową próbkę po 2-3 tygodniach i, jeśli nadal będzie występować uzasadnione podejrzenie kliniczne, powtórzyć badanie; zalecane jest odwirowanie lub odfiltrowanie próbek lipemicznych lub mętnych; nieprawidłowy sposób pobierania, przechowywania oraz transportu materiału do laboratorium w sposób znaczący wpływa na jakość uzyskiwanych wyników.
Przeciwciała anty-Parwovirus B19 IgG w surowicy (test jakościowy) | Rutyna | Metoda immunoenzymatyczna (ELISA) | 1-3 dni | Jednostki SU - system AMMS; kontrahenci zewnętrzni z umową - zgodnie z aktualnie obowiązującą umową; kontrahenci zewnętrzni bez umowy - platforma do udostępniania wyników lub wydruki w formie papierowej przesyłane pocztą | Formularz dostępny w LIS i w AMMS | Niepewność pomiaru wyrażona poprzez czułość oraz swoistość testu - czułość 95,9%-99,9%; swoistość 98,5%-99,9% (95% przedział ufności) | <0,8 ujemny; 0,8-1,2 niejednoznaczny; >1,2 dodatni (INDEX) | Nieprawidłowy sposób pobierania, przechowywania oraz transportu materiału do laboratorium w sposób znaczący wpływa na jakość uzyskiwanych wyników.
Przeciwciała anty-Parwovirus B19 IgM w surowicy (test jakościowy) | Rutyna | Metoda immunoenzymatyczna (ELISA) | 1-3 dni | Jednostki SU - system AMMS; kontrahenci zewnętrzni z umową - zgodnie z aktualnie obowiązującą umową; kontrahenci zewnętrzni bez umowy - platforma do udostępniania wyników lub wydruki w formie papierowej przesyłane pocztą | Formularz dostępny w LIS i w AMMS | Niepewność pomiaru wyrażona poprzez czułość oraz swoistość testu - czułość 89,9%-98,4%; swoistość 97,4%-99,6% (95% przedział ufności) | <0,8 ujemny; 0,8-1,2 niejednoznaczny; >1,2 dodatni (INDEX) | Nieprawidłowy sposób pobierania, przechowywania oraz transportu materiału do laboratorium w sposób znaczący wpływa na jakość uzyskiwanych wyników.
Przeciwciała anty-TBE IgG w surowicy (wirus Kleszczowego zapalenia mózgu, test ilościowy) | Rutyna | Metoda immunoenzymatyczna (ELISA) | 1-3 dni | Jednostki SU - system AMMS; kontrahenci zewnętrzni z umową - zgodnie z aktualnie obowiązującą umową; kontrahenci zewnętrzni bez umowy - platforma do udostępniania wyników lub wydruki w formie papierowej przesyłane pocztą | Formularz dostępny w LIS i w AMMS | 0,27 AU/ml (niepewność rozszerzona, k=2) | <18 ujemny; 18-22 niejednoznaczny; >22 dodatni (AU/ml) | Nieprawidłowy sposób pobierania, przechowywania oraz transportu materiału do laboratorium w sposób znaczący wpływa na jakość uzyskiwanych wyników.
Przeciwciała anty-TBE IgM w surowicy (wirus Kleszczowego zapalenia mózgu, test jakościowy) | Rutyna | Metoda immunoenzymatyczna (ELISA) | 1-3 dni | Jednostki SU - system AMMS; kontrahenci zewnętrzni z umową - zgodnie z aktualnie obowiązującą umową; kontrahenci zewnętrzni bez umowy - platforma do udostępniania wyników lub wydruki w formie papierowej przesyłane pocztą | Formularz dostępny w LIS i w AMMS | Niepewność pomiaru wyrażona poprzez czułość oraz swoistość testu - czułość 82,4%-99,8%; swoistość 90,2%-99,2% (95% przedział ufności) | <0,9 ujemny; 0,9-1,1 niejednoznaczny; >1,1 dodatni (INDEX) | Nieprawidłowy sposób pobierania, przechowywania oraz transportu materiału do laboratorium w sposób znaczący wpływa na jakość uzyskiwanych wyników.
Przeciwciała IgG przeciwko toksynom Clostridium tetani w surowicy (Tężec, test ilościowy) | Rutyna | Metoda immunoenzymatyczna (ELISA) | 1-3 dni | Jednostki SU - system AMMS; kontrahenci zewnętrzni z umową - zgodnie z aktualnie obowiązującą umową; kontrahenci zewnętrzni bez umowy - platforma do udostępniania wyników lub wydruki w formie papierowej przesyłane pocztą | Formularz dostępny w LIS i w AMMS | 38,5 mIU/ml (niepewność rozszerzona, k=2) | <100 stężenie nie zapewnia ochrony; 100-1000 stężenie ochronne, zalecana kontrola po 1-2 latach; >1000 stężenia ochronne, zalecana kontrola po 2-4 latach (mlU/ml) | Nieprawidłowy sposób pobierania, przechowywania oraz transportu materiału do laboratorium w sposób znaczący wpływa na jakość uzyskiwanych wyników.
Przeciwciała IgA przeciwko toksynom Bordetella pertussis w surowicy (krztusiec, test ilościowy) | Rutyna | Metoda immunoenzymatyczna (ELISA) | 1-3 dni | Jednostki SU - system AMMS; kontrahenci zewnętrzni z umową - zgodnie z aktualnie obowiązującą umową; kontrahenci zewnętrzni bez umowy - platforma do udostępniania wyników lub wydruki w formie papierowej przesyłane pocztą | Formularz dostępny w LIS i w AMMS | 2,31 IU/ml (niepewność rozszerzona, k=2) | <10 ujemny; 10-20 wątpliwy; >20 dodatni (IU/ml) | Nieprawidłowy sposób pobierania, przechowywania oraz transportu materiału do laboratorium w sposób znaczący wpływa na jakość uzyskiwanych wyników.
Przeciwciała IgG przeciwko toksynom Bordetella pertussis w surowicy (krztusiec, test ilościowy) | Rutyna | Metoda immunoenzymatyczna (ELISA) | 1-3 dni | Jednostki SU - system AMMS; kontrahenci zewnętrzni z umową - zgodnie z aktualnie obowiązującą umową; kontrahenci zewnętrzni bez umowy - platforma do udostępniania wyników lub wydruki w formie papierowej przesyłane pocztą | Formularz dostępny w LIS i w AMMS | 14,49 IU/ml (niepewność rozszerzona, k=2) | <40 ujemny; 40-100 wątpliwy; >100 dodatni (IU/ml) | Nieprawidłowy sposób pobierania, przechowywania oraz transportu materiału do laboratorium w sposób znaczący wpływa na jakość uzyskiwanych wyników.
Przeciwciała Toxoplasma gondii IgA w surowicy (test jakościowy) | Rutyna | Metoda immunoenzymatyczna (ELISA) | 1-3 dni | Jednostki SU - system AMMS; kontrahenci zewnętrzni z umową - zgodnie z aktualnie obowiązującą umową; kontrahenci zewnętrzni bez umowy - platforma do udostępniania wyników lub wydruki w formie papierowej przesyłane pocztą | Formularz dostępny w LIS i w AMMS | Niepewność pomiaru wyrażona poprzez czułość oraz swoistość testu - czułość 88%-100%; swoistość 87%-100% (95% przedział ufności) | <0,8 ujemny; 0,8-1,2 niejednoznaczny; >1,2 dodatni (INDEX) | Nieprawidłowy sposób pobierania, przechowywania oraz transportu materiału do laboratorium w sposób znaczący wpływa na jakość uzyskiwanych wyników.
Awidność przeciwciał anty-Rubella IgG w surowicy (test jakościowy) | Rutyna | Metoda immunoenzymatyczna (ELISA) | 1-3 dni | Jednostki SU - system AMMS; kontrahenci zewnętrzni z umową - zgodnie z aktualnie obowiązującą umową; kontrahenci zewnętrzni bez umowy - platforma do udostępniania wyników lub wydruki w formie papierowej przesyłane pocztą | Formularz dostępny w LIS i w AMMS | 5,34% (niepewność rozszerzona, k=2); czułość 68,5%-96,9%, swoistość 96,2%-99,7% (95% przedział ufności) | <30 awidność niska; 30-40 pośrednia; >40 wysoka (%) | Test ma zastosowanie do próbek zawierających co najmniej 20 IU/ml i nie więcej niż 100 IU/ml przeciwciał klasy IgG przeciwko wirusowi różyczki; nieprawidłowy sposób pobierania, przechowywania oraz transportu materiału do laboratorium w sposób znaczący wpływa na jakość uzyskiwanych wyników.
Przeciwciała anty-Measles virus IgG w surowicy (odra, test jakościowy) | Rutyna | Metoda immunoenzymatyczna (ELISA) | 1-3 dni | Jednostki SU - system AMMS; kontrahenci zewnętrzni z umową - zgodnie z aktualnie obowiązującą umową; kontrahenci zewnętrzni bez umowy - platforma do udostępniania wyników lub wydruki w formie papierowej przesyłane pocztą | Formularz dostępny w LIS i w AMMS | Niepewność pomiaru wyrażona poprzez czułość oraz swoistość testu - czułość 94%-100%; swoistość 60%-96% (95% przedział ufności) | <0,8 ujemny; 0,8-1,2 niejednoznaczny; >1,2 dodatni (INDEX) | Próbki surowicy pobranej podczas fazy ostrej infekcji, gdy obecne są tylko przeciwciała IgM mogą dawać wynik negatywny; nieprawidłowy sposób pobierania, przechowywania oraz transportu materiału do laboratorium w sposób znaczący wpływa na jakość uzyskiwanych wyników.
Przeciwciała anty-Measles virus IgM w surowicy (odra, test jakościowy) | Rutyna | Metoda immunoenzymatyczna (ELISA) | 1-3 dni | Jednostki SU - system AMMS; kontrahenci zewnętrzni z umową - zgodnie z aktualnie obowiązującą umową; kontrahenci zewnętrzni bez umowy - platforma do udostępniania wyników lub wydruki w formie papierowej przesyłane pocztą | Formularz dostępny w LIS i w AMMS | Niepewność pomiaru wyrażona poprzez czułość oraz swoistość testu - czułość 80,6%-100%; swoistość 89,9%-99,7% (95% przedział ufności) | <0,9 ujemny; 0,9-1,1 niejednoznaczny; >1,1 dodatni (INDEX) | Nieprawidłowy sposób pobierania, przechowywania oraz transportu materiału do laboratorium w sposób znaczący wpływa na jakość uzyskiwanych wyników.
Przeciwciała anty-Varicella Zoster virus IgG w surowicy (test jakościowy) | Rutyna/cito | Metoda immunoenzymatyczna (ELISA) | Rutyna - 1-3 dni; cito - do 3 h | Jednostki SU - system AMMS; kontrahenci zewnętrzni z umową - zgodnie z aktualnie obowiązującą umową; kontrahenci zewnętrzni bez umowy - platforma do udostępniania wyników lub wydruki w formie papierowej przesyłane pocztą | Formularz dostępny w LIS i w AMMS | Niepewność pomiaru wyrażona poprzez czułość oraz swoistość testu - czułość 88%-100%; swoistość 61%-100% (95% przedział ufności) | <0,8 ujemny; 0,8-1,2 niejednoznaczny; >1,2 dodatni (INDEX) | Próbki surowicy pobranej podczas fazy ostrej infekcji, gdy obecne są tylko przeciwciała IgM mogą dawać wynik negatywny; nieprawidłowy sposób pobierania, przechowywania oraz transportu materiału do laboratorium w sposób znaczący wpływa na jakość uzyskiwanych wyników.
Przeciwciała anty-Varicella Zoster virus IgM w surowicy (test jakościowy) | Rutyna | Metoda immunoenzymatyczna (ELISA) | 1-3 dni | Jednostki SU - system AMMS; kontrahenci zewnętrzni z umową - zgodnie z aktualnie obowiązującą umową; kontrahenci zewnętrzni bez umowy - platforma do udostępniania wyników lub wydruki w formie papierowej przesyłane pocztą | Formularz dostępny w LIS i w AMMS | Niepewność pomiaru wyrażona poprzez czułość oraz swoistość testu - czułość 97%; swoistość 96% | <0,9 ujemny; 0,9-1,1 niejednoznaczny; >1,1 dodatni (INDEX) | Nieprawidłowy sposób pobierania, przechowywania oraz transportu materiału do laboratorium w sposób znaczący wpływa na jakość uzyskiwanych wyników.
Przeciwciała anty-VCA EBV IgG | Rutyna | Metoda chemiluminescencyjna (CLIA) | 1-3 dni | Jednostki SU - system AMMS; kontrahenci zewnętrzni z umową - zgodnie z aktualnie obowiązującą umową; kontrahenci zewnętrzni bez umowy - platforma do udostępniania wyników lub wydruki w formie papierowej przesyłane pocztą | Formularz dostępny w LIS i w AMMS | 0,64 U/ml (niepewność rozszerzona, k=2) | <20 ujemny; ≥20 dodatni (U/mL) | Zanieczyszczenia bakteryjne lub utrata aktywności próbek w wyniku działania podwyższonej temperatury mogą wpłynąć na wyniki testu; nieprawidłowy sposób pobierania, przechowywania oraz transportu materiału do laboratorium w sposób znaczący wpływa na jakość uzyskiwanych wyników.
Przeciwciała anty-EBV IgM | Rutyna | Metoda chemiluminescencyjna (CLIA) | 1-3 dni | Jednostki SU - system AMMS; kontrahenci zewnętrzni z umową - zgodnie z aktualnie obowiązującą umową; kontrahenci zewnętrzni bez umowy - platforma do udostępniania wyników lub wydruki w formie papierowej przesyłane pocztą | Formularz dostępny w LIS i w AMMS | 1,58 U/ml (niepewność rozszerzona, k=2) | <20 ujemny; 20-40 niejednoznaczny; >40 dodatni (U/mL) | Zanieczyszczenia bakteryjne lub utrata aktywności próbek w wyniku działania podwyższonej temperatury mogą wpłynąć na wyniki testu; nieprawidłowy sposób pobierania, przechowywania oraz transportu materiału do laboratorium w sposób znaczący wpływa na jakość uzyskiwanych wyników.
Panel przeciwciał (IgM/IgG) do diagnostyki zakażeń EBV | Rutyna | Metoda chemiluminescencyjna (CLIA) | 1-3 dni | Jednostki SU - system AMMS; kontrahenci zewnętrzni z umową - zgodnie z aktualnie obowiązującą umową; kontrahenci zewnętrzni bez umowy - platforma do udostępniania wyników lub wydruki w formie papierowej przesyłane pocztą | Formularz dostępny w LIS i w AMMS | Dla składowych panelu anty-VCA EBV IgG oraz anty-EBV IgM jw., EBNA IgG - 0,58 U/ml, EA IgG - 0,34 U/ml (niepewność rozszerzona, k=2) | Zgodnie z poszczególnymi składowymi panelu (anty-EBV IgM jw.; anty-VCA EBV IgG - jw.; anty-EA EBV IgG <10 ujemny, 10-40 niejednoznaczny, ≥40 dodatni (U/ml); anty-EBNA EBV IgG <5 ujemny, 5-20 niejednoznaczny, ≥20 dodatni (U/ml)) | Zanieczyszczenia bakteryjne lub utrata aktywności próbek w wyniku działania podwyższonej temperatury mogą wpłynąć na wyniki testu; nieprawidłowy sposób pobierania, przechowywania oraz transportu materiału do laboratorium w sposób znaczący wpływa na jakość uzyskiwanych wyników.
Przeciwciała anty-Borreliella burgdorferi sensu lato IgG w surowicy | Rutyna | Metoda chemiluminescencyjna (CLIA) | 1-3 dni | Jednostki SU - system AMMS; kontrahenci zewnętrzni z umową - zgodnie z aktualnie obowiązującą umową; kontrahenci zewnętrzni bez umowy - platforma do udostępniania wyników lub wydruki w formie papierowej przesyłane pocztą | Formularz dostępny w LIS i w AMMS | 0,32 AU/ml (niepewność rozszerzona, k=2) | <10 ujemny; 10-15 niejednoznaczny; ≥15 dodatni (AU/mL) | Zanieczyszczenia bakteryjne lub utrata aktywności próbek w wyniku działania podwyższonej temperatury mogą wpłynąć na wyniki testu; leczenie antybiotykami we wczesnych okresach choroby często zapobiega rozwojowi przeciwciał; nieprawidłowy sposób pobierania, przechowywania oraz transportu materiału do laboratorium w sposób znaczący wpływa na jakość uzyskiwanych wyników.
Przeciwciała anty-Borreliella burgdorferi sensu lato IgG w PMR | Rutyna | Metoda chemiluminescencyjna (CLIA) | 1-3 dni | Jednostki SU - system AMMS; kontrahenci zewnętrzni z umową - zgodnie z aktualnie obowiązującą umową; kontrahenci zewnętrzni bez umowy - platforma do udostępniania wyników lub wydruki w formie papierowej przesyłane pocztą | Formularz dostępny w LIS i w AMMS | 0,3 AU/ml (niepewność rozszerzona, k=2) | <4,5 ujemny; 4,5-5,5 niejednoznaczny; ≥ 5,5 dodatni (AU/mL) | Zanieczyszczenia bakteryjne lub utrata aktywności próbek w wyniku działania podwyższonej temperatury mogą wpłynąć na wyniki testu; leczenie antybiotykami we wczesnych okresach choroby często zapobiega rozwojowi przeciwciał; nieprawidłowy sposób pobierania, przechowywania oraz transportu materiału do laboratorium w sposób znaczący wpływa na jakość uzyskiwanych wyników.
Przeciwciała anty-Borreliella burgdorferi sensu lato IgM w surowicy | Rutyna | Metoda chemiluminescencyjna (CLIA) | 1-3 dni | Jednostki SU - system AMMS; kontrahenci zewnętrzni z umową - zgodnie z aktualnie obowiązującą umową; kontrahenci zewnętrzni bez umowy - platforma do udostępniania wyników lub wydruki w formie papierowej przesyłane pocztą | Formularz dostępny w LIS i w AMMS | 0,26 AU/ml (niepewność rozszerzona, k=2) | <18 ujemny; 18-22 niejednoznaczny; ≥22 dodatni (AU/mL) | Zanieczyszczenia bakteryjne lub utrata aktywności próbek w wyniku działania podwyższonej temperatury mogą wpłynąć na wyniki testu; leczenie antybiotykami we wczesnych okresach choroby często zapobiega rozwojowi przeciwciał; nieprawidłowy sposób pobierania, przechowywania oraz transportu materiału do laboratorium w sposób znaczący wpływa na jakość uzyskiwanych wyników.
Przeciwciała anty-Borreliella burgdorferi sensu lato IgM w PMR | Rutyna | Metoda chemiluminescencyjna (CLIA) | 1-3 dni | Jednostki SU - system AMMS; kontrahenci zewnętrzni z umową - zgodnie z aktualnie obowiązującą umową; kontrahenci zewnętrzni bez umowy - platforma do udostępniania wyników lub wydruki w formie papierowej przesyłane pocztą | Formularz dostępny w LIS i w AMMS | 0,23 AU/ml (niepewność rozszerzona, k=2) | <2,5 ujemny; 2,5-3,5 niejednoznaczny; ≥ 3,5 dodatni (AU/mL) | Zanieczyszczenia bakteryjne lub utrata aktywności próbek w wyniku działania podwyższonej temperatury mogą wpłynąć na wyniki testu; leczenie antybiotykami we wczesnych okresach choroby często zapobiega rozwojowi przeciwciał; nieprawidłowy sposób pobierania, przechowywania oraz transportu materiału do laboratorium w sposób znaczący wpływa na jakość uzyskiwanych wyników.
Wewnątrzoponowa synteza przeciwciał p/Borreliella spp. - PMR | Rutyna | Parametr obliczany na podstawie określonych oznaczeń | 1-3 dni | Jednostki SU - system AMMS; kontrahenci zewnętrzni z umową - zgodnie z aktualnie obowiązującą umową; kontrahenci zewnętrzni bez umowy - platforma do udostępniania wyników lub wydruki w formie papierowej przesyłane pocztą | Formularz dostępny w LIS i w AMMS | Nie dotyczy | Wskaźnik <1,3 nie wskazuje na syntezę wewnątrzoponową; 1,3-1,49 wynik nieokreślony; ≥ 1,5 wskazuje na syntezę wewnątrzoponową (INDEX) | Parametr obliczany na podstawie określonych oznaczeń - interferencje jak w odpowiednich oznaczeniach.
Wewnątrzoponowa synteza przeciwciał p/Borreliella spp. - SUR | Rutyna | Parametr obliczany na podstawie określonych oznaczeń | 1-3 dni | Jednostki SU - system AMMS; kontrahenci zewnętrzni z umową - zgodnie z aktualnie obowiązującą umową; kontrahenci zewnętrzni bez umowy - platforma do udostępniania wyników lub wydruki w formie papierowej przesyłane pocztą | Formularz dostępny w LIS i w AMMS | Nie dotyczy | Wskaźnik <1,3 nie wskazuje na syntezę wewnątrzoponową; 1,3-1,49 wynik nieokreślony; ≥ 1,5 wskazuje na syntezę wewnątrzoponową (INDEX) | Parametr obliczany na podstawie określonych oznaczeń - interferencje jak w odpowiednich oznaczeniach.
Wczesna diagnostyka boreliozy (IGRA test) | Rutyna | Metoda chemiluminescencyjna (CLIA) | 1-3 dni | Jednostki SU - system AMMS; kontrahenci zewnętrzni z umową - zgodnie z aktualnie obowiązującą umową; kontrahenci zewnętrzni bez umowy - platforma do udostępniania wyników lub wydruki w formie papierowej przesyłane pocztą | Formularz dostępny w LIS i w AMMS | Niepewność pomiaru wyrażona poprzez czułość oraz swoistość testu - czułość 61,99% - 82,55%; swoistość 97,98%-100% (95% przedział ufności) | Opisowa interpretacja jakościowa, określa prawdopodobieństwo wczesnego stadium boreliozy z Lyme | Aby uzyskać prawidłową interpretację pacjenta, należy łączyć jedynie wyniki z probówek pobranych od pacjenta podczas tej samej sesji pobierania próbek; wynik ujemny nie wyklucza możliwości zakażenia B. burgdorferi ani chorobą z Lyme: wyniki fałszywie ujemne mogą być spowodowane przez stadium zakażenia, schorzenia współistniejące mogące wpływać na funkcje immunologiczne, nieprawidłowe postępowanie z probówkami do pobierania krwi po nakłuciu żyły, nieprawidłową wydajność oznaczenia lub inne zmienne immunologiczne; nie należy testować próbek z makroskopowo dostrzegalną hemolizą, żółtaczkowych lub lipemicznych, jak również nie są zalecane próbki zawierające cząstki stałe lub ewidentnie zanieczyszczone mikrobiologicznie; zanieczyszczenia bakteryjne lub utrata aktywności próbek w wyniku działania podwyższonej temperatury mogą wpłynąć na wyniki testu; terapia antybiotykowa we wczesnych stadiach choroby często zapobiega rozwojowi odpowiedzi przeciwciał; przeciwciała heterofilne w próbkach ludzkich mogą reagować z immunoglobulinami odczynnika, powodując zakłócanie oznaczeń immunologicznych in vitro; pacjenci rutynowo narażeni na styczność ze zwierzętami lub produktami surowicy zwierzęcej mogą być podatni na to zakłócanie i ich wyniki należy oceniać z zachowaniem ostrożności; nieprawidłowy sposób pobierania, przechowywania oraz transportu materiału do laboratorium w sposób znaczący wpływa na jakość uzyskiwanych wyników.
MR-proadrenomedulina (Mid-regional proadrenomedullin) | Rutyna | Metoda chemiluminescencyjna (CLIA) | 1-3 dni | Jednostki SU - system AMMS; kontrahenci zewnętrzni z umową - zgodnie z aktualnie obowiązującą umową; kontrahenci zewnętrzni bez umowy - platforma do udostępniania wyników lub wydruki w formie papierowej przesyłane pocztą | Formularz dostępny w LIS i w AMMS | 0,081 nmol/l (niepewność rozszerzona, k=2) | Pacjent z podejrzeniem zakażenia: ≤0,87 niskie ryzyko progresji do cięższego stanu chorobowego; >0,87 ryzyko progresji do cięższego stanu choroboweg; >1,5 podwyższone ryzyko progresji do cięższego stanu chorobowego. Pacjent z posocznicą: <2,25 mniejsze ryzyko progresji do cięższego stanu choroboweg (nmol/L) | Zanieczyszczenia bakteryjne próbek mogą wpływać na wyniki testu, próbki silnie zhemolizowane, o wysokim stężeniu bilirubiny lub lipidów, jak również próbki zawierające cząstki stałe lub wykazujące ewidentne zanieczyszczenie mikrobiologiczne nie są zalecane i nie powinny być badane; aby uzyskać dokładny wynik testu w kierunku MR-proADM, konieczne jest właściwe postępowanie z próbką, ponieważ peptyd nie jest stabilny w warunkach stresu termicznego; heterofilne przeciwciała w surowicy ludzkiej mogą wchodzić w reakcję z immunoglobulinami odczynników lub innymi substancjami w nich zawartymi, zakłócając testy immunologiczne in vitro; nieprawidłowy sposób pobierania, przechowywania oraz transportu materiału do laboratorium w sposób znaczący wpływa na jakość uzyskiwanych wyników.
anty-HAV IgM - krew na EDTA | Rutyna | Metoda elektrochemiluminescencyjna (ECLIA) | 1-3 dni | Jednostki SU - system AMMS; kontrahenci zewnętrzni z umową - zgodnie z aktualnie obowiązującą umową; kontrahenci zewnętrzni bez umowy - platforma do udostępniania wyników lub wydruki w formie papierowej przesyłane pocztą | Formularz dostępny w LIS i w AMMS | Niepewność pomiaru wyrażona poprzez czułość oraz swoistość testu - czułość 98,3-100%; swoistość 99,7-100% (95% przedział ufności) | Metoda jakościowa - wynik ujemny lub dodatni | Od osób leczonych wysokimi dawkami biotyny (tj. > 5 mg/dzień) materiał do oznaczenia należy pobierać dopiero co najmniej po 8 godz. od ostatniego podania biotyny; w rzadkich przypadkach może wystąpić interferencja spowodowana wysokim mianem przeciwciał przeciw składnikom immunologicznym, streptawidynie lub rutenowi; nieprawidłowy sposób pobierania, przechowywania oraz transportu materiału do laboratorium w sposób znaczący wpływa na jakość uzyskiwanych wyników.
anty-HAV Total - krew na EDTA | Rutyna | Metoda elektrochemiluminescencyjna (ECLIA) | 1-3 dni | Jednostki SU - system AMMS; kontrahenci zewnętrzni z umową - zgodnie z aktualnie obowiązującą umową; kontrahenci zewnętrzni bez umowy - platforma do udostępniania wyników lub wydruki w formie papierowej przesyłane pocztą | Formularz dostępny w LIS i w AMMS | Niepewność pomiaru wyrażona poprzez czułość oraz swoistość testu - czułość 98,44%-100%; swoistość 98,49%-99,89% (95% przedział ufności) | Metoda jakościowa - wynik ujemny lub dodatni | Od osób leczonych wysokimi dawkami biotyny (tj. > 5 mg/dzień) materiał do oznaczenia należy pobierać dopiero co najmniej po 8 godz. od ostatniego podania biotyny; w rzadkich przypadkach może wystąpić interferencja spowodowana wysokim mianem przeciwciał przeciw składnikom immunologicznym, streptawidynie lub rutenowi; nieprawidłowy sposób pobierania, przechowywania oraz transportu materiału do laboratorium w sposób znaczący wpływa na jakość uzyskiwanych wyników.
anty-HBc IgM - krew na EDTA | Rutyna | Metoda elektrochemiluminescencyjna (ECLIA) | 1-3 dni | Jednostki SU - system AMMS; kontrahenci zewnętrzni z umową - zgodnie z aktualnie obowiązującą umową; kontrahenci zewnętrzni bez umowy - platforma do udostępniania wyników lub wydruki w formie papierowej przesyłane pocztą | Formularz dostępny w LIS i w AMMS | Niepewność pomiaru wyrażona poprzez czułość oraz swoistość testu - czułość 100%; swoistość 100% | Metoda jakościowa - wynik ujemny lub dodatni | Od osób leczonych wysokimi dawkami biotyny (tj. > 5 mg/dzień) materiał do oznaczenia należy pobierać dopiero co najmniej po 8 godz. od ostatniego podania biotyny; w rzadkich przypadkach może wystąpić interferencja spowodowana wysokim mianem przeciwciał przeciw składnikom immunologicznym, streptawidynie lub rutenowi; nieprawidłowy sposób pobierania, przechowywania oraz transportu materiału do laboratorium w sposób znaczący wpływa na jakość uzyskiwanych wyników.
anty-HBc total - krew na EDTA | Rutyna/cito | Metoda elektrochemiluminescencyjna (ECLIA) | Rutyna - do 24 h; cito - do 3 h | Jednostki SU - system AMMS; kontrahenci zewnętrzni z umową - zgodnie z aktualnie obowiązującą umową; kontrahenci zewnętrzni bez umowy - platforma do udostępniania wyników lub wydruki w formie papierowej przesyłane pocztą | Formularz dostępny w LIS i w AMMS | Niepewność pomiaru wyrażona poprzez czułość oraz swoistość testu - czułość 100%; swoistość 97,99%-100% (95% przedział ufności) | Metoda jakościowa - wynik ujemny lub dodatni | W rzadkich przypadkach może wystąpić interferencja spowodowana wysokim mianem przeciwciał przeciw składnikom immunologicznym, streptawidynie lub rutenowi; nieprawidłowy sposób pobierania, przechowywania oraz transportu materiału do laboratorium w sposób znaczący wpływa na jakość uzyskiwanych wyników.
anty-HBc total - materiał post mortem | Rutyna/cito | Metoda elektrochemiluminescencyjna (ECLIA) | Rutyna - 1-3 dni; cito - do 3 h | Jednostki SU - system AMMS; kontrahenci zewnętrzni z umową - zgodnie z aktualnie obowiązującą umową; kontrahenci zewnętrzni bez umowy - platforma do udostępniania wyników lub wydruki w formie papierowej przesyłane pocztą | Formularz dostępny w LIS i w AMMS | Niepewność pomiaru wyrażona poprzez czułość oraz swoistość testu - czułość 100%; swoistość 97,99%-100% (95% przedział ufności) | Metoda jakościowa - wynik ujemny lub dodatni | W rzadkich przypadkach może wystąpić interferencja spowodowana wysokim mianem przeciwciał przeciw składnikom immunologicznym, streptawidynie lub rutenowi; nieprawidłowy sposób pobierania, przechowywania oraz transportu materiału do laboratorium w sposób znaczący wpływa na jakość uzyskiwanych wyników.
anty-HBs | Rutyna/cito | Metoda elektrochemiluminescencyjna (ECLIA) | Rutyna - do 24 h; cito - do 3 h | Jednostki SU - system AMMS; kontrahenci zewnętrzni z umową - zgodnie z aktualnie obowiązującą umową; kontrahenci zewnętrzni bez umowy - platforma do udostępniania wyników lub wydruki w formie papierowej przesyłane pocztą | Formularz dostępny w LIS i w AMMS | 0,75 IU/L (niepewność rozszerzona, k=2) | Ujemny <10; dodatni ≥ 10 (IU/L) | W rzadkich przypadkach może wystąpić interferencja spowodowana wysokim mianem przeciwciał przeciw składnikom immunologicznym, streptawidynie lub rutenowi; nieprawidłowy sposób pobierania, przechowywania oraz transportu materiału do laboratorium w sposób znaczący wpływa na jakość uzyskiwanych wyników.
HBsAg - krew na EDTA | Rutyna/cito | Metoda elektrochemiluminescencyjna (ECLIA) | Rutyna - do 24 h; cito - do 3 h | Jednostki SU - system AMMS; kontrahenci zewnętrzni z umową - zgodnie z aktualnie obowiązującą umową; kontrahenci zewnętrzni bez umowy - platforma do udostępniania wyników lub wydruki w formie papierowej przesyłane pocztą | Formularz dostępny w LIS i w AMMS | Niepewność pomiaru wyrażona poprzez czułość oraz swoistość testu - czułość 99,9%; swoistość 99,91% | Metoda jakościowa - wynik ujemny lub dodatni | W rzadkich przypadkach może wystąpić interferencja spowodowana wysokim mianem przeciwciał przeciw składnikom immunologicznym, streptawidynie lub rutenowi; nieprawidłowy sposób pobierania, przechowywania oraz transportu materiału do laboratorium w sposób znaczący wpływa na jakość uzyskiwanych wyników.
HBsAg - materiał post mortem | Rutyna/cito | Metoda elektrochemiluminescencyjna (ECLIA) | Rutyna - 1-3 dni; cito - do 3 h | Jednostki SU - system AMMS; kontrahenci zewnętrzni z umową - zgodnie z aktualnie obowiązującą umową; kontrahenci zewnętrzni bez umowy - platforma do udostępniania wyników lub wydruki w formie papierowej przesyłane pocztą | Formularz dostępny w LIS i w AMMS | Niepewność pomiaru wyrażona poprzez czułość oraz swoistość testu - czułość 99,9%; swoistość 99,91% | Metoda jakościowa - wynik ujemny lub dodatni | W rzadkich przypadkach może wystąpić interferencja spowodowana wysokim mianem przeciwciał przeciw składnikom immunologicznym, streptawidynie lub rutenowi; nieprawidłowy sposób pobierania, przechowywania oraz transportu materiału do laboratorium w sposób znaczący wpływa na jakość uzyskiwanych wyników.
anty-HCV - krew na EDTA | Rutyna/cito | Metoda elektrochemiluminescencyjna (ECLIA) | Rutyna - do 24 h; cito - do 3 h | Jednostki SU - system AMMS; kontrahenci zewnętrzni z umową - zgodnie z aktualnie obowiązującą umową; kontrahenci zewnętrzni bez umowy - platforma do udostępniania wyników lub wydruki w formie papierowej przesyłane pocztą | Formularz dostępny w LIS i w AMMS | Niepewność pomiaru wyrażona poprzez czułość oraz swoistość testu - czułość 99,61% - 100%; swoistość 99,41%-99,82% (95% przedział ufności) | Metoda jakościowa - wynik ujemny lub dodatni | W rzadkich przypadkach może wystąpić interferencja spowodowana wysokim mianem przeciwciał przeciw składnikom immunologicznym, streptawidynie lub rutenowi; nieprawidłowy sposób pobierania, przechowywania oraz transportu materiału do laboratorium w sposób znaczący wpływa na jakość uzyskiwanych wyników.
anty-HCV - materiał post mortem | Rutyna/cito | Metoda elektrochemiluminescencyjna (ECLIA) | Rutyna - 1-3 dni; cito - do 3 h | Jednostki SU - system AMMS; kontrahenci zewnętrzni z umową - zgodnie z aktualnie obowiązującą umową; kontrahenci zewnętrzni bez umowy - platforma do udostępniania wyników lub wydruki w formie papierowej przesyłane pocztą | Formularz dostępny w LIS i w AMMS | Niepewność pomiaru wyrażona poprzez czułość oraz swoistość testu - czułość 99,61% - 100%; swoistość 99,41%-99,82% (95% przedział ufności) | Metoda jakościowa - wynik ujemny lub dodatni | W rzadkich przypadkach może wystąpić interferencja spowodowana wysokim mianem przeciwciał przeciw składnikom immunologicznym, streptawidynie lub rutenowi; nieprawidłowy sposób pobierania, przechowywania oraz transportu materiału do laboratorium w sposób znaczący wpływa na jakość uzyskiwanych wyników.
anty-HIV / p24 | Rutyna/cito | Metoda elektrochemiluminescencyjna (ECLIA) | Rutyna - do 24 h; cito - do 3 h | Jednostki SU - system AMMS; kontrahenci zewnętrzni z umową - zgodnie z aktualnie obowiązującą umową; kontrahenci zewnętrzni bez umowy - platforma do udostępniania wyników lub wydruki w formie papierowej przesyłane pocztą | Formularz dostępny w LIS i w AMMS | Niepewność pomiaru wyrażona poprzez czułość oraz swoistość testu - czułość 99,78% - 100%; swoistość 99,70%-100% (95% przedział ufności) | Metoda jakościowa - wynik ujemny lub dodatni | W rzadkich przypadkach może wystąpić interferencja spowodowana wysokim mianem przeciwciał przeciw składnikom immunologicznym, streptawidynie lub rutenowi; nieprawidłowy sposób pobierania, przechowywania oraz transportu materiału do laboratorium w sposób znaczący wpływa na jakość uzyskiwanych wyników.
anty-HIV / p24 materiał post mortem | Rutyna/cito | Metoda elektrochemiluminescencyjna (ECLIA) | Rutyna - 1-3 dni; cito - do 3 h | Jednostki SU - system AMMS; kontrahenci zewnętrzni z umową - zgodnie z aktualnie obowiązującą umową; kontrahenci zewnętrzni bez umowy - platforma do udostępniania wyników lub wydruki w formie papierowej przesyłane pocztą | Formularz dostępny w LIS i w AMMS | Niepewność pomiaru wyrażona poprzez czułość oraz swoistość testu - czułość 99,78% - 100%; swoistość 99,70%-100% (95% przedział ufności) | Metoda jakościowa - wynik ujemny lub dodatni | W rzadkich przypadkach może wystąpić interferencja spowodowana wysokim mianem przeciwciał przeciw składnikom immunologicznym, streptawidynie lub rutenowi; nieprawidłowy sposób pobierania, przechowywania oraz transportu materiału do laboratorium w sposób znaczący wpływa na jakość uzyskiwanych wyników.
HBE-Ag | Rutyna | Metoda elektrochemiluminescencyjna (ECLIA) | 1-3 dni | Jednostki SU - system AMMS; kontrahenci zewnętrzni z umową - zgodnie z aktualnie obowiązującą umową; kontrahenci zewnętrzni bez umowy - platforma do udostępniania wyników lub wydruki w formie papierowej przesyłane pocztą | Formularz dostępny w LIS i w AMMS | Niepewność pomiaru wyrażona poprzez czułość oraz swoistość testu - czułość 100%; swoistość 100% | Metoda jakościowa - wynik ujemny lub dodatni | Od osób leczonych wysokimi dawkami biotyny (tj. > 5 mg/dzień) materiał do oznaczenia należy pobierać dopiero co najmniej po 8 godz. od ostatniego podania biotyny; w rzadkich przypadkach może wystąpić interferencja spowodowana wysokim mianem przeciwciał przeciw składnikom immunologicznym, streptawidynie lub rutenowi; nieprawidłowy sposób pobierania, przechowywania oraz transportu materiału do laboratorium w sposób znaczący wpływa na jakość uzyskiwanych wyników.
anty-HBE - krew na EDTA | Rutyna | Metoda elektrochemiluminescencyjna (ECLIA) | 1-3 dni | Jednostki SU - system AMMS; kontrahenci zewnętrzni z umową - zgodnie z aktualnie obowiązującą umową; kontrahenci zewnętrzni bez umowy - platforma do udostępniania wyników lub wydruki w formie papierowej przesyłane pocztą | Formularz dostępny w LIS i w AMMS | Niepewność pomiaru wyrażona poprzez czułość oraz swoistość testu - czułość 90,1%; swoistość 99,9% | Metoda jakościowa - wynik ujemny lub dodatni | Od osób leczonych wysokimi dawkami biotyny (tj. > 5 mg/dzień) materiał do oznaczenia należy pobierać dopiero co najmniej po 8 godz. od ostatniego podania biotyny; w rzadkich przypadkach może wystąpić interferencja spowodowana wysokim mianem przeciwciał przeciw składnikom immunologicznym, streptawidynie lub rutenowi; nieprawidłowy sposób pobierania, przechowywania oraz transportu materiału do laboratorium w sposób znaczący wpływa na jakość uzyskiwanych wyników.
anty-CMV IgG - krew na EDTA | Rutyna | Metoda elektrochemiluminescencyjna (ECLIA) | 1-3 dni | Jednostki SU - system AMMS; kontrahenci zewnętrzni z umową - zgodnie z aktualnie obowiązującą umową; kontrahenci zewnętrzni bez umowy - platforma do udostępniania wyników lub wydruki w formie papierowej przesyłane pocztą | Formularz dostępny w LIS i w AMMS | 0,043 U/ml (niepewność rozszerzona, k=2) | <0,5 ujemny; 0,5-0,99 wątpliwy; ≥1,0 dodatni (U/ml) | W rzadkich przypadkach może wystąpić interferencja spowodowana wysokim mianem przeciwciał przeciw składnikom immunologicznym, streptawidynie lub rutenowi; nieprawidłowy sposób pobierania, przechowywania oraz transportu materiału do laboratorium w sposób znaczący wpływa na jakość uzyskiwanych wyników.
anty-CMV IgM - krew na EDTA | Rutyna | Metoda elektrochemiluminescencyjna (ECLIA) | 1-3 dni | Jednostki SU - system AMMS; kontrahenci zewnętrzni z umową - zgodnie z aktualnie obowiązującą umową; kontrahenci zewnętrzni bez umowy - platforma do udostępniania wyników lub wydruki w formie papierowej przesyłane pocztą | Formularz dostępny w LIS i w AMMS | Niepewność pomiaru wyrażona poprzez czułość oraz swoistość testu - czułość 93%; swoistość 98% | Metoda jakościowa - wynik ujemny lub dodatni | Od osób leczonych wysokimi dawkami biotyny (tj. > 5 mg/dzień) materiał do oznaczenia należy pobierać dopiero co najmniej po 8 godz. od ostatniego podania biotyny; w rzadkich przypadkach może wystąpić interferencja spowodowana wysokim mianem przeciwciał przeciw składnikom immunologicznym, streptawidynie lub rutenowi; surowice od pacjentów z pierwotnym zakażeniem EBV mogą dawać dodatni wynik testu CMV IgM; nieprawidłowy sposób pobierania, przechowywania oraz transportu materiału do laboratorium w sposób znaczący wpływa na jakość uzyskiwanych wyników.
Awidność anty-CMV IgG - Index | Rutyna | Metoda elektrochemiluminescencyjna (ECLIA) | 1-3 dni | Jednostki SU - system AMMS; kontrahenci zewnętrzni z umową - zgodnie z aktualnie obowiązującą umową; kontrahenci zewnętrzni bez umowy - platforma do udostępniania wyników lub wydruki w formie papierowej przesyłane pocztą | Formularz dostępny w LIS i w AMMS | 2,2% (niepewność rozszerzona, k=2) | Awidność: niska: <45%, pośrednia: 45-54,9% wysoka: ≥55% (Avi%) | W rzadkich przypadkach może wystąpić interferencja spowodowana wysokim mianem przeciwciał przeciw składnikom immunologicznym, streptawidynie lub rutenowi; nieprawidłowy sposób pobierania, przechowywania oraz transportu materiału do laboratorium w sposób znaczący wpływa na jakość uzyskiwanych wyników.
anty-Rubella IgG - krew na EDTA | Rutyna | Metoda elektrochemiluminescencyjna (ECLIA) | 1-3 dni | Jednostki SU - system AMMS; kontrahenci zewnętrzni z umową - zgodnie z aktualnie obowiązującą umową; kontrahenci zewnętrzni bez umowy - platforma do udostępniania wyników lub wydruki w formie papierowej przesyłane pocztą | Formularz dostępny w LIS i w AMMS | 0,13 IU/ml (niepewność rozszerzona, k=2) | <10 ujemny; ≥10 dodatni (IU/ml) | Od osób leczonych wysokimi dawkami biotyny (tj. > 5 mg/dzień) materiał do oznaczenia należy pobierać dopiero co najmniej po 8 godz. od ostatniego podania biotyny; w rzadkich przypadkach może wystąpić interferencja spowodowana wysokim mianem przeciwciał przeciw składnikom immunologicznym, streptawidynie lub rutenowi; nieprawidłowy sposób pobierania, przechowywania oraz transportu materiału do laboratorium w sposób znaczący wpływa na jakość uzyskiwanych wyników.
anty-Rubella IgM - krew na EDTA | Rutyna | Metoda elektrochemiluminescencyjna (ECLIA) | 1-3 dni | Jednostki SU - system AMMS; kontrahenci zewnętrzni z umową - zgodnie z aktualnie obowiązującą umową; kontrahenci zewnętrzni bez umowy - platforma do udostępniania wyników lub wydruki w formie papierowej przesyłane pocztą | Formularz dostępny w LIS i w AMMS | Niepewność pomiaru wyrażona poprzez czułość oraz swoistość testu - czułość ≥80%; swoistość ≥98,74% | Metoda jakościowa - wynik ujemny lub dodatni | Od osób leczonych wysokimi dawkami biotyny (tj. > 5 mg/dzień) materiał do oznaczenia należy pobierać dopiero co najmniej po 8 godz. od ostatniego podania biotyny; w rzadkich przypadkach może wystąpić interferencja spowodowana wysokim mianem przeciwciał przeciw składnikom immunologicznym, streptawidynie lub rutenowi; nieprawidłowy sposób pobierania, przechowywania oraz transportu materiału do laboratorium w sposób znaczący wpływa na jakość uzyskiwanych wyników.
anty-Toxoplasma IgG - krew na EDTA | Rutyna | Metoda elektrochemiluminescencyjna (ECLIA) | 1-3 dni | Jednostki SU - system AMMS; kontrahenci zewnętrzni z umową - zgodnie z aktualnie obowiązującą umową; kontrahenci zewnętrzni bez umowy - platforma do udostępniania wyników lub wydruki w formie papierowej przesyłane pocztą | Formularz dostępny w LIS i w AMMS | 0,068 IU/ml (niepewność rozszerzona, k=2) | <1,0 ujemny; 1,0-2,99 wątpliwy; ≥3,0 dodatni (IU/ml) | Od osób leczonych wysokimi dawkami biotyny (tj. > 5 mg/dzień) materiał do oznaczenia należy pobierać dopiero co najmniej po 8 godz. od ostatniego podania biotyny; w rzadkich przypadkach może wystąpić interferencja spowodowana wysokim mianem przeciwciał przeciw składnikom immunologicznym, streptawidynie lub rutenowi; nieprawidłowy sposób pobierania, przechowywania oraz transportu materiału do laboratorium w sposób znaczący wpływa na jakość uzyskiwanych wyników.
anty-Toxoplasma IgM - krew na EDTA | Rutyna | Metoda elektrochemiluminescencyjna (ECLIA) | 1-3 dni | Jednostki SU - system AMMS; kontrahenci zewnętrzni z umową - zgodnie z aktualnie obowiązującą umową; kontrahenci zewnętrzni bez umowy - platforma do udostępniania wyników lub wydruki w formie papierowej przesyłane pocztą | Formularz dostępny w LIS i w AMMS | Niepewność pomiaru wyrażona poprzez czułość oraz swoistość testu - czułość ≥95,3%; swoistość ≥98,8% | Metoda jakościowa - wynik ujemny lub dodatni | Od osób leczonych wysokimi dawkami biotyny (tj. > 5 mg/dzień) materiał do oznaczenia należy pobierać dopiero co najmniej po 8 godz. od ostatniego podania biotyny; w rzadkich przypadkach może wystąpić interferencja spowodowana wysokim mianem przeciwciał przeciw składnikom immunologicznym, streptawidynie lub rutenowi; nieprawidłowy sposób pobierania, przechowywania oraz transportu materiału do laboratorium w sposób znaczący wpływa na jakość uzyskiwanych wyników.
Awidność anty-Toxoplazma IgG - Index | Rutyna | Metoda elektrochemiluminescencyjna (ECLIA) | 1-3 dni | Jednostki SU - system AMMS; kontrahenci zewnętrzni z umową - zgodnie z aktualnie obowiązującą umową; kontrahenci zewnętrzni bez umowy - platforma do udostępniania wyników lub wydruki w formie papierowej przesyłane pocztą | Formularz dostępny w LIS i w AMMS | 2,6% (niepewność rozszerzona, k=2) | Awidność: niska: <70%, pośrednia: 70-79,9% wysoka: ≥80% (Avi%) | Od osób leczonych wysokimi dawkami biotyny (tj. > 5 mg/dzień) materiał do oznaczenia należy pobierać dopiero co najmniej po 8 godz. od ostatniego podania biotyny; w rzadkich przypadkach może wystąpić interferencja spowodowana wysokim mianem przeciwciał przeciw składnikom immunologicznym, streptawidynie lub rutenowi; nieprawidłowy sposób pobierania, przechowywania oraz transportu materiału do laboratorium w sposób znaczący wpływa na jakość uzyskiwanych wyników.
anty-HSV 1 IgG - krew na EDTA | Rutyna | Metoda elektrochemiluminescencyjna (ECLIA) | 1-3 dni | Jednostki SU - system AMMS; kontrahenci zewnętrzni z umową - zgodnie z aktualnie obowiązującą umową; kontrahenci zewnętrzni bez umowy - platforma do udostępniania wyników lub wydruki w formie papierowej przesyłane pocztą | Formularz dostępny w LIS i w AMMS | Niepewność pomiaru wyrażona poprzez czułość oraz swoistość testu - czułość ≥95,6%; swoistość ≥97,6% | Metoda jakościowa - wynik ujemny lub dodatni | W rzadkich przypadkach może wystąpić interferencja spowodowana wysokim mianem przeciwciał przeciw składnikom immunologicznym, streptawidynie lub rutenowi; fałszywie ujemne wyniki mogą wystąpić w wypadku obniżonej zawartości glikoproteiny G w wirusie HSV (gG) (0.2 % izolowanych HSV ma obniżoną zawartość gG); nieprawidłowy sposób pobierania, przechowywania oraz transportu materiału do laboratorium w sposób znaczący wpływa na jakość uzyskiwanych wyników.
anty-HSV 2 IgG - krew na EDTA | Rutyna | Metoda elektrochemiluminescencyjna (ECLIA) | 1-3 dni | Jednostki SU - system AMMS; kontrahenci zewnętrzni z umową - zgodnie z aktualnie obowiązującą umową; kontrahenci zewnętrzni bez umowy - platforma do udostępniania wyników lub wydruki w formie papierowej przesyłane pocztą | Formularz dostępny w LIS i w AMMS | Niepewność pomiaru wyrażona poprzez czułość oraz swoistość testu - czułość ≥92,6%; swoistość ≥98,7% | Metoda jakościowa - wynik ujemny lub dodatni | W rzadkich przypadkach może wystąpić interferencja spowodowana wysokim mianem przeciwciał przeciw składnikom immunologicznym, streptawidynie lub rutenowi; fałszywie ujemne wyniki mogą wystąpić w wypadku obniżonej zawartości glikoproteiny G w wirusie HSV (gG) (0.2 % izolowanych HSV ma obniżoną zawartość gG); nieprawidłowy sposób pobierania, przechowywania oraz transportu materiału do laboratorium w sposób znaczący wpływa na jakość uzyskiwanych wyników.
anty-HTLV I/II total | Rutyna | Metoda elektrochemiluminescencyjna (ECLIA) | 1-3 dni | Jednostki SU - system AMMS; kontrahenci zewnętrzni z umową - zgodnie z aktualnie obowiązującą umową; kontrahenci zewnętrzni bez umowy - platforma do udostępniania wyników lub wydruki w formie papierowej przesyłane pocztą | Formularz dostępny w LIS i w AMMS | Niepewność pomiaru wyrażona poprzez czułość oraz swoistość testu - czułość 100%; swoistość 99,56%-100% (95% przedział ufności) | Metoda jakościowa - wynik ujemny lub dodatni | W rzadkich przypadkach może wystąpić interferencja spowodowana wysokim mianem przeciwciał przeciw składnikom immunologicznym, streptawidynie lub rutenowi; nieprawidłowy sposób pobierania, przechowywania oraz transportu materiału do laboratorium w sposób znaczący wpływa na jakość uzyskiwanych wyników.
Panel NEPHROCHECK (TIMP-2/ IGFBP-7) w moczu | Tryb zlecania - rutyna; tryb wykonywania - cito | Metoda enzymoimmunofluorescencyjna (ELFA) | Do 3h | Jednostki SU - system AMMS; kontrahenci zewnętrzni z umową - zgodnie z aktualnie obowiązującą umową; kontrahenci zewnętrzni bez umowy - platforma do udostępniania wyników lub wydruki w formie papierowej przesyłane pocztą | Formularz dostępny w LIS i w AMMS | 0,02 (95% przedział ufności) | Wskaźnik do oceny ryzyka wystąpienia AKI: ≤0,3 niższe ryzyko; >0,3 podwyższone ryzko; ≥ 2,0 wyższe ryzyko (wskaźnik AKIRISK Score) | W przypadku próbek zawierających przeciwciała przeciwko składnikom odczynników mogą wystąpić interferencje; nieprawidłowy sposób pobierania, przechowywania oraz transportu materiału do laboratorium w sposób znaczący wpływa na jakość uzyskiwanych wyników.
Odczyn reaginowy RPR w surowicy | Rutyna | Metoda aglutynacji | 1-3 dni | Jednostki SU - system AMMS; kontrahenci zewnętrzni z umową - zgodnie z aktualnie obowiązującą umową; kontrahenci zewnętrzni bez umowy - platforma do udostępniania wyników lub wydruki w formie papierowej przesyłane pocztą | Formularz dostępny w LIS i w AMMS | Niepewność pomiaru wyrażona poprzez czułość oraz swoistość testu - czułość 100%, swoistość 100% | Wynik ujemny - brak aglutynacji; wynik dodatni - aglutynacja cząstek lateksu z próbką | Odnotowano występowanie fałszywie pozytywnych wyników w przypadku badania materiałów od pacjentów z mononukleozą, wirusowym zapaleniem płuc, toksoplazmozą, chorobami autoimmunologicznymi lub od pacjentek w ciąży; nieprawidłowy sposób pobierania, przechowywania oraz transportu materiału do laboratorium w sposób znaczący wpływa na jakość uzyskiwanych wyników.
Odczyn kiłowy TPHA w surowicy | Rutyna | Metoda hemaglutynacji | 1-3 dni | Jednostki SU - system AMMS; kontrahenci zewnętrzni z umową - zgodnie z aktualnie obowiązującą umową; kontrahenci zewnętrzni bez umowy - platforma do udostępniania wyników lub wydruki w formie papierowej przesyłane pocztą | Formularz dostępny w LIS i w AMMS | Niepewność pomiaru wyrażona poprzez czułość oraz swoistość testu - czułość 100%, swoistość 100% | Wynik ujemny - brak aglutynacji; wynik dodatni - aglutynacja krwinek testowych z próbką | Odnotowano występowanie fałszywie pozytywnych wyników w przypadku badania materiałów od pacjentów z mononukleozą, trądem, boreliozą, chorobami autoimmunologicznymi lub od pacjentów z uzależnieniami; nieprawidłowy sposób pobierania, przechowywania oraz transportu materiału do laboratorium w sposób znaczący wpływa na jakość uzyskiwanych wyników.
Odczyn kiłowy TPHA w PMR | Rutyna | Metoda hemaglutynacji | 1-3 dni | Jednostki SU - system AMMS; kontrahenci zewnętrzni z umową - zgodnie z aktualnie obowiązującą umową; kontrahenci zewnętrzni bez umowy - platforma do udostępniania wyników lub wydruki w formie papierowej przesyłane pocztą | Formularz dostępny w LIS i w AMMS | Niepewność pomiaru wyrażona poprzez czułość oraz swoistość testu - czułość 100%, swoistość 100% | Wynik ujemny - brak aglutynacji; wynik dodatni - aglutynacja krwinek testowych z próbką | Odnotowano występowanie fałszywie pozytywnych wyników w przypadku badania materiałów od pacjentów z mononukleozą, trądem, boreliozą, chorobami autoimmunologicznymi lub od pacjentów z uzależnieniami; nieprawidłowy sposób pobierania, przechowywania oraz transportu materiału do laboratorium w sposób znaczący wpływa na jakość uzyskiwanych wyników.
Poziom przeciwciał anty-Treponema pallidum IgG w surowicy | Rutyna | Metoda immunoenzymatyczna (ELISA) | do 7 dni | Jednostki SU - system AMMS; kontrahenci zewnętrzni z umową - zgodnie z aktualnie obowiązującą umową; kontrahenci zewnętrzni bez umowy - platforma do udostępniania wyników lub wydruki w formie papierowej przesyłane pocztą | Formularz dostępny w LIS i w AMMS | 2,86 RU/ml (niepewność rozszerzona, k=2) | <16 RU/mL wynik ujemny, 16-22 RU/mL wynik wątpliwy, >22 RU/mL wynik dodatni (RU/ml) | Nieprawidłowy sposób pobierania, przechowywania oraz transportu materiału do laboratorium w sposób znaczący wpływa na jakość uzyskiwanych wyników.
Poziom przeciwciał anty-Treponema pallidum IgM w surowicy | Rutyna | Metoda immunoenzymatyczna (ELISA) | do 7 dni | Jednostki SU - system AMMS; kontrahenci zewnętrzni z umową - zgodnie z aktualnie obowiązującą umową; kontrahenci zewnętrzni bez umowy - platforma do udostępniania wyników lub wydruki w formie papierowej przesyłane pocztą | Formularz dostępny w LIS i w AMMS | Niepewność pomiaru wyrażona poprzez czułość oraz swoistość testu - czułość 100%; swoistość 100% | Brak obecności przeciwciał anty-Treponema pallidum IgM - wynik ujemny; wykrycie obecności przeciwciał anty-Treponema pallidum IgM - wynik dodatni | Nieprawidłowy sposób pobierania, przechowywania oraz transportu materiału do laboratorium w sposób znaczący wpływa na jakość uzyskiwanych wyników.
Test VDRL w PMR | Rutyna | Metoda aglutynacji | do 7 dni | Jednostki SU - system AMMS; kontrahenci zewnętrzni z umową - zgodnie z aktualnie obowiązującą umową; kontrahenci zewnętrzni bez umowy - platforma do udostępniania wyników lub wydruki w formie papierowej przesyłane pocztą | Formularz dostępny w LIS i w AMMS | Niepewność pomiaru wyrażona poprzez czułość oraz swoistość testu - czułość 100%; swoistość 100% | Wynik ujemny - brak aglutynacji; wynik dodatni - aglutynacja cząstek lateksu z próbką | Odnotowano występowanie fałszywie pozytywnych wyników w przypadku badania materiałów od pacjentów z malarią, brucellozą, mononukleozą, chorobami autoimmunologicznymi, zarażonych wirusem HIV lub od pacjentów z uzależnieniami; nieprawidłowy sposób pobierania, przechowywania oraz transportu materiału do laboratorium w sposób znaczący wpływa na jakość uzyskiwanych wyników.
Test VDRL w surowicy | Rutyna | Metoda aglutynacji | do 7 dni | Jednostki SU - system AMMS; kontrahenci zewnętrzni z umową - zgodnie z aktualnie obowiązującą umową; kontrahenci zewnętrzni bez umowy - platforma do udostępniania wyników lub wydruki w formie papierowej przesyłane pocztą | Formularz dostępny w LIS i w AMMS | Niepewność pomiaru wyrażona poprzez czułość oraz swoistość testu - czułość 100%; swoistość 100% | Wynik ujemny - brak aglutynacji; wynik dodatni - aglutynacja cząstek lateksu z próbką | Odnotowano występowanie fałszywie pozytywnych wyników w przypadku badania materiałów od pacjentów z malarią, brucellozą, mononukleozą, chorobami autoimmunologicznymi, zarażonych wirusem HIV lub od pacjentów z uzależnieniami; nieprawidłowy sposób pobierania, przechowywania oraz transportu materiału do laboratorium w sposób znaczący wpływa na jakość uzyskiwanych wyników.
Antygen Helicobacter pylori w kale | Rutyna | Metoda metoda chemiluminescencyjna (CLIA) | do 7 dni | Jednostki SU - system AMMS; kontrahenci zewnętrzni z umową - zgodnie z aktualnie obowiązującą umową; kontrahenci zewnętrzni bez umowy - platforma do udostępniania wyników lub wydruki w formie papierowej przesyłane pocztą | Formularz dostępny w LIS i w AMMS | Niepewność pomiaru wyrażona poprzez czułość oraz swoistość testu - czułość 87,5%-99,1%; swoistość 87,5%-99,1% (95% przedział ufności) | Brak obecności antygenu Helicobacter pylori - wynik ujemny; wykrycie obecności antygenu Helicobacter pylori - wynik dodatni | Antybiotyki, inhibitory pompy protonowej oraz preparaty bizmutowe hamują rozwój H. pylori, a ich zażycie może skutkować uzyskaniem fałszywego wyniku ujemnego; ujemny wynik testu nie wyklucza możliwości obecności antygenu H. pylori w próbce, co może się zdarzyć w sytuacji, gdy stężenie antygenu jest niższe niż poziom wykrywania testu; nie można używać próbek kału zakonserwowanych w 10% roztworze formaliny, roztworze formaliny z lekiem tiomersalem, formaliny z octanem sodu lub alkoholem poliwinylowym bądź próbek znajdujących się w podłożach transportowych takich jak Cary Blair lub C&S; nieprawidłowy sposób pobierania, przechowywania oraz transportu materiału do laboratorium w sposób znaczący wpływa na jakość uzyskiwanych wyników.
Wykrywanie antygenów Adeno i Rota wirusów w kale | Tryb zlecania - rutyna; tryb wykonywania - cito | Metoda immunochromatograficzna | Do 2 h | Jednostki SU - system AMMS; kontrahenci zewnętrzni z umową - zgodnie z aktualnie obowiązującą umową; kontrahenci zewnętrzni bez umowy - platforma do udostępniania wyników lub wydruki w formie papierowej przesyłane pocztą | Formularz dostępny w LIS i w AMMS | Niepewność pomiaru wyrażona poprzez czułość oraz swoistość testu - czułość 94,5-98,9% (Rotavirus), 89,8%-98,2% (Adenovirus); swoistość 94,2%-98,8% (Rotavirus), 95%-99,1% (Adenovirus) (95% przedział ufności) | Brak obecności antygenów Adeno i Rota wirusów - wynik ujemny; wykrycie obecności antygenów Adeno i Rota wirusów - wynik dodatni | Wynik ujemny nie wyklucza możliwości zakażenia w przypadku, gdy ilość poszukiwanych antygenów w próbce jest poniżej granicy wykrywalności testu; nieprawidłowy sposób pobierania, przechowywania oraz transportu materiału do laboratorium w sposób znaczący wpływa na jakość uzyskiwanych wyników.
Wykrywanie antygenu Streptococcus pneumoniae - mocz | Tryb zlecania - rutyna; tryb wykonywania - cito | Metoda immunochromatograficzna | Do 2 h | Jednostki SU - system AMMS; kontrahenci zewnętrzni z umową - zgodnie z aktualnie obowiązującą umową; kontrahenci zewnętrzni bez umowy - platforma do udostępniania wyników lub wydruki w formie papierowej przesyłane pocztą | Formularz dostępny w LIS i w AMMS | Niepewność pomiaru wyrażona poprzez czułość oraz swoistość testu - czułość 70%-97% (mocz), 84%-100% (PMR); swoistość 70%-85% (mocz), 98%-100% (PMR) (95% przedział ufności, badanie prospektywne) | Brak obecności antygenu Streptococcus pneumoniae - wynik ujemny; wykrycie obecności antygenu Streptococcus pneumoniae - wynik dodatni | Szczepienie przeciwko Streptococcus pneumoniae może być przyczyną uzyskiwania wyników fałszywie pozytywnych w moczu w okresie do 48 godzin po szczepieniu; nieprawidłowy sposób pobierania, przechowywania oraz transportu materiału do laboratorium w sposób znaczący wpływa na jakość uzyskiwanych wyników.
Wykrywanie antygenu Streptococcus pneumoniae - PMR | Tryb zlecania - rutyna; tryb wykonywania - cito | Metoda immunochromatograficzna | Do 2 h | Jednostki SU - system AMMS; kontrahenci zewnętrzni z umową - zgodnie z aktualnie obowiązującą umową; kontrahenci zewnętrzni bez umowy - platforma do udostępniania wyników lub wydruki w formie papierowej przesyłane pocztą | Formularz dostępny w LIS i w AMMS | Niepewność pomiaru wyrażona poprzez czułość oraz swoistość testu - czułość 70%-97% (mocz), 84%-100% (PMR); swoistość 70%-85% (mocz), 98%-100% (PMR) (95% przedział ufności, badanie prospektywne) | Brak obecności antygenu Streptococcus pneumoniae - wynik ujemny; wykrycie obecności antygenu Streptococcus pneumoniae - wynik dodatni | Nieprawidłowy sposób pobierania, przechowywania oraz transportu materiału do laboratorium w sposób znaczący wpływa na jakość uzyskiwanych wyników.
Wykrywanie antygenu Legionella pneumophila gr. 1 - mocz | Tryb zlecania - rutyna; tryb wykonywania - cito | Metoda immunochromatograficzna | Do 2 h | Jednostki SU - system AMMS; kontrahenci zewnętrzni z umową - zgodnie z aktualnie obowiązującą umową; kontrahenci zewnętrzni bez umowy - platforma do udostępniania wyników lub wydruki w formie papierowej przesyłane pocztą | Formularz dostępny w LIS i w AMMS | Niepewność pomiaru wyrażona poprzez czułość oraz swoistość testu - czułość 88,7%-98,4%; swoistość 91%-97,6% (95% przedział ufności) | Brak obecności antygenu Legionella pneumophila gr. 1 - wynik ujemny; wykrycie obecności antygenu Legionella pneumophila gr. 1 - wynik dodatni | Nieprawidłowy sposób pobierania, przechowywania oraz transportu materiału do laboratorium w sposób znaczący wpływa na jakość uzyskiwanych wyników.
Test do wykrywania antygenu GDH oraz toksyn A/B Clostridioides difficile | Tryb zlecania - rutyna; tryb wykonywania - cito | Membranowy test immunoenzymatyczny | Do 2 h | Jednostki SU - system AMMS; kontrahenci zewnętrzni z umową - zgodnie z aktualnie obowiązującą umową; kontrahenci zewnętrzni bez umowy - platforma do udostępniania wyników lub wydruki w formie papierowej przesyłane pocztą | Formularz dostępny w LIS i w AMMS | Niepewność pomiaru wyrażona poprzez czułość oraz swoistość testu - czułość 85,7%-93,9% swoistość 91,2%-94,7% (95% przedział ufności) | Brak obecności antygenu GDH oraz toksyn A/B Clostridioides difficile - wynik ujemny; wykrycie obecności antygenu GDH z lub bez obecności toksyn A/B Clostridioides difficile- wynik dodatni | Próbki kału utrwalone przy użyciu 10% formaliny, formaliny z tiomersalem, formaliny z octanem sodu lub alkoholem poliwinylowym nie nadają się do badania; zaobserwowano reakcje krzyżowe w przypadku obecności w próbce niektórych szczepów C. sordellii; nieprawidłowy sposób pobierania, przechowywania oraz transportu materiału do laboratorium w sposób znaczący wpływa na jakość uzyskiwanych wyników.
Wykrywanie toksyn A i B szczepów Clostridioides difficile - kał (ELISA) | Badanie dozlecane w laboratorium w celu potwierdzenia lub wykluczenia obecności toksyn A i B | Metoda immunoenzymatyczna (ELISA) | do 7 dni | Jednostki SU - system AMMS; kontrahenci zewnętrzni z umową - zgodnie z aktualnie obowiązującą umową; kontrahenci zewnętrzni bez umowy - platforma do udostępniania wyników lub wydruki w formie papierowej przesyłane pocztą | Formularz dostępny w LIS i w AMMS | Niepewność pomiaru wyrażona poprzez czułość oraz swoistość testu - czułość 92,2% swoistość 100% | <0,08 wynik ujemny, ≥0,08 wynik dodatni (INDEX) | Próbki kału utrwalone przy użyciu 10% formaliny, formaliny z tiomersalem, formaliny z octanem sodu lub alkoholem poliwinylowym nie nadają się do badania; Nieprawidłowy sposób pobierania, przechowywania oraz transportu materiału do laboratorium w sposób znaczący wpływa na jakość uzyskiwanych wyników.
Wykrywanie obecności przeciwciał anty-HCV test potwierdzający w surowicy | Rutyna | Immunoblot | Do 7 dni | Jednostki SU - system AMMS; kontrahenci zewnętrzni z umową - zgodnie z aktualnie obowiązującą umową; kontrahenci zewnętrzni bez umowy - platforma do udostępniania wyników lub wydruki w formie papierowej przesyłane pocztą | Formularz dostępny w LIS i w AMMS | Niepewność pomiaru wyrażona poprzez czułość oraz swoistość testu - czułość 99%-100%, swoistość 97,3%-99,9% (95% przedział ufności) | Wynik dodatni - wykrycie obecności specyficznych przeciwciał | We wczesnej fazie infekcji lub w przypadku silnej hemolizy w próbce przeciwciała anty-HCV mogą pozostać niewykryte w teście; Nieprawidłowy sposób pobierania, przechowywania oraz transportu materiału do laboratorium w sposób znaczący wpływa na jakość uzyskiwanych wyników.
Wykrywanie obecności przeciwciał anty-HCV test potwierdzający w krwi EDTA | Rutyna | Immunoblot | Do 7 dni | Jednostki SU - system AMMS; kontrahenci zewnętrzni z umową - zgodnie z aktualnie obowiązującą umową; kontrahenci zewnętrzni bez umowy - platforma do udostępniania wyników lub wydruki w formie papierowej przesyłane pocztą | Formularz dostępny w LIS i w AMMS | Niepewność pomiaru wyrażona poprzez czułość oraz swoistość testu - czułość 99%-100%, swoistość 97,3%-99,9% (95% przedział ufności) | Wynik dodatni - wykrycie obecności specyficznych przeciwciał | We wczesnej fazie infekcji lub w przypadku silnej hemolizy w próbce przeciwciała anty-HCV mogą pozostać niewykryte w teście; nieprawidłowy sposób pobierania, przechowywania oraz transportu materiału do laboratorium w sposób znaczący wpływa na jakość uzyskiwanych wyników.
Wykrywanie obecności przeciwciał anty-HIV test potwierdzający w surowicy | Rutyna | Immunoblot | Do 7 dni | Jednostki SU - system AMMS; kontrahenci zewnętrzni z umową - zgodnie z aktualnie obowiązującą umową; kontrahenci zewnętrzni bez umowy - platforma do udostępniania wyników lub wydruki w formie papierowej przesyłane pocztą | Formularz dostępny w LIS i w AMMS | Niepewność pomiaru wyrażona poprzez czułość oraz swoistość testu - czułość 96,9%-100%, swoistość 97,3%-99,9% (95% przedział ufności) | Wynik dodatni - wykrycie obecności specyficznych przeciwciał | Negatywny wynik testu nie wyklucza możliwości ekspozycji lub zarażenia wirusem HIV; nieprawidłowy sposób pobierania, przechowywania oraz transportu materiału do laboratorium w sposób znaczący wpływa na jakość uzyskiwanych wyników.
Wykrywanie obecności przeciwciał anty-HIV test potwierdzający w krwi EDTA | Rutyna | Immunoblot | Do 7 dni | Jednostki SU - system AMMS; kontrahenci zewnętrzni z umową - zgodnie z aktualnie obowiązującą umową; kontrahenci zewnętrzni bez umowy - platforma do udostępniania wyników lub wydruki w formie papierowej przesyłane pocztą | Formularz dostępny w LIS i w AMMS | Niepewność pomiaru wyrażona poprzez czułość oraz swoistość testu - czułość 96,9%-100%, swoistość 97,3%-99,9% (95% przedział ufności) | Wynik dodatni - wykrycie obecności specyficznych przeciwciał | Negatywny wynik testu nie wyklucza możliwości ekspozycji lub zarażenia wirusem HIV; nieprawidłowy sposób pobierania, przechowywania oraz transportu materiału do laboratorium w sposób znaczący wpływa na jakość uzyskiwanych wyników.
Oznaczanie przeciwciał anty-Borreliella IgG (test potwierdzenia - Immunoblot) | Rutyna | Immunoblot | Do 7 dni | Jednostki SU - system AMMS; kontrahenci zewnętrzni z umową - zgodnie z aktualnie obowiązującą umową; kontrahenci zewnętrzni bez umowy - platforma do udostępniania wyników lub wydruki w formie papierowej przesyłane pocztą | Formularz dostępny w LIS i w AMMS | Niepewność pomiaru wyrażona poprzez czułość oraz swoistość testu - czułość 88,5% swoistość 99,2% | Wynik dodatni - wykrycie obecności specyficznych przeciwciał | Nieprawidłowy sposób pobierania, przechowywania oraz transportu materiału do laboratorium w sposób znaczący wpływa na jakość uzyskiwanych wyników.
Oznaczanie przeciwciał anty-Borreliella IgM (test potwierdzenia - Immunoblot) | Rutyna | Immunoblot | Do 7 dni | Jednostki SU - system AMMS; kontrahenci zewnętrzni z umową - zgodnie z aktualnie obowiązującą umową; kontrahenci zewnętrzni bez umowy - platforma do udostępniania wyników lub wydruki w formie papierowej przesyłane pocztą | Formularz dostępny w LIS i w AMMS | Niepewność pomiaru wyrażona poprzez czułość oraz swoistość testu - czułość 100% swoistość 99,4% | Wynik dodatni - wykrycie obecności specyficznych przeciwciał | Nieprawidłowy sposób pobierania, przechowywania oraz transportu materiału do laboratorium w sposób znaczący wpływa na jakość uzyskiwanych wyników.
Oznaczenie przeciwciał anty-HEV IgG (Immunoblot) | Rutyna | Immunoblot | Do 7 dni | Jednostki SU - system AMMS; kontrahenci zewnętrzni z umową - zgodnie z aktualnie obowiązującą umową; kontrahenci zewnętrzni bez umowy - platforma do udostępniania wyników lub wydruki w formie papierowej przesyłane pocztą | Formularz dostępny w LIS i w AMMS | Niepewność pomiaru wyrażona poprzez czułość oraz swoistość testu - czułość 100%; swoistość 100% | Wynik dodatni - wykrycie obecności specyficznych przeciwciał | Nieprawidłowy sposób pobierania, przechowywania oraz transportu materiału do laboratorium w sposób znaczący wpływa na jakość uzyskiwanych wyników.
Oznaczanie poziomu p-ciał HEV IgM Western-Blot (test potwierdzenia) | Rutyna | Immunoblot | Do 7 dni | Jednostki SU - system AMMS; kontrahenci zewnętrzni z umową - zgodnie z aktualnie obowiązującą umową; kontrahenci zewnętrzni bez umowy - platforma do udostępniania wyników lub wydruki w formie papierowej przesyłane pocztą | Formularz dostępny w LIS i w AMMS | Niepewność pomiaru wyrażona poprzez czułość oraz swoistość testu - czułość 93,3%; swoistość 96,9% | Wynik dodatni - wykrycie obecności specyficznych przeciwciał | W przypadku współistniejącej infekcji wirusem EBV, może dochodzić do występowania reakcji krzyżowych; nieprawidłowy sposób pobierania, przechowywania oraz transportu materiału do laboratorium w sposób znaczący wpływa na jakość uzyskiwanych wyników.
Oznaczanie przeciwciał anty-Treponema pallidum IgG (test potwierdzenia - Immunoblot) | Rutyna | Immunoblot | Do 7 dni | Jednostki SU - system AMMS; kontrahenci zewnętrzni z umową - zgodnie z aktualnie obowiązującą umową; kontrahenci zewnętrzni bez umowy - platforma do udostępniania wyników lub wydruki w formie papierowej przesyłane pocztą | Formularz dostępny w LIS i w AMMS | Niepewność pomiaru wyrażona poprzez czułość oraz swoistość testu - czułość 84,6%-100%, swoistość analityczna 99,6% | Wynik dodatni - wykrycie obecności specyficznych przeciwciał | Nieprawidłowy sposób pobierania, przechowywania oraz transportu materiału do laboratorium w sposób znaczący wpływa na jakość uzyskiwanych wyników.
Oznaczanie przeciwciał anty-Treponema pallidum IgM (test potwierdzenia - Immunoblot) | Rutyna | Immunoblot | Do 7 dni | Jednostki SU - system AMMS; kontrahenci zewnętrzni z umową - zgodnie z aktualnie obowiązującą umową; kontrahenci zewnętrzni bez umowy - platforma do udostępniania wyników lub wydruki w formie papierowej przesyłane pocztą | Formularz dostępny w LIS i w AMMS | Niepewność pomiaru wyrażona poprzez czułość oraz swoistość testu - czułość 50%-84,6%, swoistość analityczna 99,3% | Wynik dodatni - wykrycie obecności specyficznych przeciwciał | Nieprawidłowy sposób pobierania, przechowywania oraz transportu materiału do laboratorium w sposób znaczący wpływa na jakość uzyskiwanych wyników.

## Molekularna
nazewnictwo badań zgodne z aktualnym stanem wiedzy; | tryb zlecania i wykonywania badania; | metodę wykonywania badania (metoda analityczna); | czas oczekiwania na wynik badania TAT uwzględniający potrzeby zleceniodawcy i uzgodniony ze zleceniodawcą; | sposób przekazywania zleceniodawcy wyników badań; | formularz raportu z wyników badań laboratoryjnych; | niepewność pomiaru / wyniku badania / poziomu błędów; | przedział wartości referencyjnych z uwzględnieniem różnic wynikających z podziału na wiek, płeć pacjenta; | istotne dane które mogą interferować w wynik badania.
Wykrywanie HHV 8 DNA - jakościowo w krwi EDTA | Rutyna | Real Time PCR | 1-3 dni | Jednostki SU - system AMMS; kontrahenci zewnętrzni z umową - zgodnie z aktualnie obowiązującą umową; kontrahenci zewnętrzni bez umowy - platforma do udostępniania wyników lub wydruki w formie papierowej przesyłane pocztą | Formularz dostępny w LIS i w AMMS | Niepewność pomiaru wyrażona poprzez czułość oraz swoistość testu - czułość 100%, swoistość 100% | Brak obecności DNA HHV-8 - wynik ujemny; wykrycie obecności DNA HHV-8 - wynik dodatni | Krew pobrana na inny antykoagulant niż EDTA (np. na heparynę) nie może być wykorzystywana do oznaczenia; obecność w próbce badanej inhibitorów reakcji PCR może prowadzić do uzyskiwania wyników fałszywie ujemnych; nieprawidłowy sposób pobierania, przechowywania oraz transportu materiału do laboratorium w sposób znaczący wpływa na jakość uzyskiwanych wyników.
Wykrywanie HHV 8 DNA - jakościowo w płynie mózgowo-rdzeniowym | Rutyna | Real Time PCR | 1-3 dni | Jednostki SU - system AMMS; kontrahenci zewnętrzni z umową - zgodnie z aktualnie obowiązującą umową; kontrahenci zewnętrzni bez umowy - platforma do udostępniania wyników lub wydruki w formie papierowej przesyłane pocztą | Formularz dostępny w LIS i w AMMS | Niepewność pomiaru wyrażona poprzez czułość oraz swoistość testu - czułość 100%, swoistość 100% | Brak obecności DNA HHV-8 - wynik ujemny; wykrycie obecności DNA HHV-8 - wynik dodatni | Krew pobrana na inny antykoagulant niż EDTA (np. na heparynę) nie może być wykorzystywana do oznaczenia; obecność w próbce badanej inhibitorów reakcji PCR może prowadzić do uzyskiwania wyników fałszywie ujemnych; nieprawidłowy sposób pobierania, przechowywania oraz transportu materiału do laboratorium w sposób znaczący wpływa na jakość uzyskiwanych wyników.
Wykrywanie DNA Parvowirusa B19 - ilościowo w krwi EDTA | Rutyna | Real Time PCR | 1-3 dni | Jednostki SU - system AMMS; kontrahenci zewnętrzni z umową - zgodnie z aktualnie obowiązującą umową; kontrahenci zewnętrzni bez umowy - platforma do udostępniania wyników lub wydruki w formie papierowej przesyłane pocztą | Formularz dostępny w LIS i w AMMS | 0,766*103 kopii/μl (niepewność rozszerzona, k=2) | Brak obecności DNA Parvowirusa B19 - wynik ujemny; wykrycie obecności DNA Parvowirusa B19 - wynik dodatni | Krew pobrana na inny antykoagulant niż EDTA (np. na heparynę) nie może być wykorzystywana do oznaczenia; obecność w próbce badanej inhibitorów reakcji PCR może prowadzić do uzyskiwania wyników fałszywie ujemnych; obecność ewentualnych mutacji/polimorfizmów w regionie parowania sondy i/lub starterów może utrudniać identyfikację patogennego DNA; nieprawidłowy sposób pobierania, przechowywania oraz transportu materiału do laboratorium w sposób znaczący wpływa na jakość uzyskiwanych wyników.
Wykrywanie DNA Parvowirusa B19 - ilościowo w płynie owodniowym | Rutyna | Real Time PCR | 1-3 dni | Jednostki SU - system AMMS; kontrahenci zewnętrzni z umową - zgodnie z aktualnie obowiązującą umową; kontrahenci zewnętrzni bez umowy - platforma do udostępniania wyników lub wydruki w formie papierowej przesyłane pocztą | Formularz dostępny w LIS i w AMMS | 0,766*103 kopii/μl (niepewność rozszerzona, k=2) | Brak obecności DNA Parvowirusa B19 - wynik ujemny; wykrycie obecności DNA Parvowirusa B19 - wynik dodatni | Krew pobrana na inny antykoagulant niż EDTA (np. na heparynę) nie może być wykorzystywana do oznaczenia; obecność w próbce badanej inhibitorów reakcji PCR może prowadzić do uzyskiwania wyników fałszywie ujemnych; obecność ewentualnych mutacji/polimorfizmów w regionie parowania sondy i/lub starterów może utrudniać identyfikację patogennego DNA; nieprawidłowy sposób pobierania, przechowywania oraz transportu materiału do laboratorium w sposób znaczący wpływa na jakość uzyskiwanych wyników.
Wykrywanie DNA Parvowirusa B19 - płyn mózgowo-rdzeniowy | Rutyna | Real Time PCR | 1-3 dni | Jednostki SU - system AMMS; kontrahenci zewnętrzni z umową - zgodnie z aktualnie obowiązującą umową; kontrahenci zewnętrzni bez umowy - platforma do udostępniania wyników lub wydruki w formie papierowej przesyłane pocztą | Formularz dostępny w LIS i w AMMS | 0,766*103 kopii/μl (niepewność rozszerzona, k=2) | Brak obecności DNA Parvowirusa B19 - wynik ujemny; wykrycie obecności DNA Parvowirusa B19 - wynik dodatni | Krew pobrana na inny antykoagulant niż EDTA (np. na heparynę) nie może być wykorzystywana do oznaczenia; obecność w próbce badanej inhibitorów reakcji PCR może prowadzić do uzyskiwania wyników fałszywie ujemnych; obecność ewentualnych mutacji/polimorfizmów w regionie parowania sondy i/lub starterów może utrudniać identyfikację patogennego DNA; nieprawidłowy sposób pobierania, przechowywania oraz transportu materiału do laboratorium w sposób znaczący wpływa na jakość uzyskiwanych wyników.
Wykrywanie DNA wirusa małpiej ospy (surowica) | Rutyna | Real Time PCR | 1-3 dni | Jednostki SU - system AMMS; kontrahenci zewnętrzni z umową - zgodnie z aktualnie obowiązującą umową; kontrahenci zewnętrzni bez umowy - platforma do udostępniania wyników lub wydruki w formie papierowej przesyłane pocztą | Formularz dostępny w LIS i w AMMS | Niepewność pomiaru wyrażona poprzez czułość oraz swoistość testu - czułość 100%, swoistość wyrażona poprzez limit detekcji - 300 kopii/ml | Brak obecności DNA wirusa małpiej ospy - wynik ujemny; wykrycie obecności DNA wirusa małpiej ospy - wynik dodatni | Mutacja w sekwencji docelowej DNA badanych patogenów lub zmiana w sekwencji spowodowana ewolucją wirusa może prowadzić uzyskiwania wyników fałszywie ujemnych; nieprawidłowy sposób pobierania, przechowywania oraz transportu materiału do laboratorium w sposób znaczący wpływa na jakość uzyskiwanych wyników.
Wykrywanie DNA wirusa małpiej ospy (wymaz z miejsca repilkacji) | Rutyna | Real Time PCR | 1-3 dni | Jednostki SU - system AMMS; kontrahenci zewnętrzni z umową - zgodnie z aktualnie obowiązującą umową; kontrahenci zewnętrzni bez umowy - platforma do udostępniania wyników lub wydruki w formie papierowej przesyłane pocztą | Formularz dostępny w LIS i w AMMS | Niepewność pomiaru wyrażona poprzez czułość oraz swoistość testu - czułość 100%, swoistość wyrażona poprzez limit detekcji - 300 kopii/ml | Brak obecności DNA wirusa małpiej ospy - wynik ujemny; wykrycie obecności DNA wirusa małpiej ospy - wynik dodatni | Mutacja w sekwencji docelowej DNA badanych patogenów lub zmiana w sekwencji spowodowana ewolucją wirusa może prowadzić uzyskiwania wyników fałszywie ujemnych; nieprawidłowy sposób pobierania, przechowywania oraz transportu materiału do laboratorium w sposób znaczący wpływa na jakość uzyskiwanych wyników.
Wykrywanie DNA HPV genotypy wysokiego i prawdopodobnie wysokiego ryzyka oraz genotypów niskiego ryzyka - eluat | Rutyna | Real Time PCR | 1-3 dni | Jednostki SU - system AMMS; kontrahenci zewnętrzni z umową - zgodnie z aktualnie obowiązującą umową; kontrahenci zewnętrzni bez umowy - platforma do udostępniania wyników lub wydruki w formie papierowej przesyłane pocztą | Formularz dostępny w LIS i w AMMS | Niepewność pomiaru wyrażona poprzez czułość oraz swoistość testu - czułość 98,4% - 99,1%, swoistość 98,2% - 99,5% (w zależności od materiału) | Brak obecności DNA HPV - wynik ujemny; wykrycie obecności DNA HPV - wynik dodatni | Obecność w próbce badanej inhibitorów reakcji PCR może prowadzić do uzyskiwania wyników fałszywie ujemnych; obecność ewentualnych mutacji/polimorfizmów w regionie parowania sondy i/lub starterów może utrudniać identyfikację patogennego DNA; nieprawidłowy sposób pobierania, przechowywania oraz transportu materiału do laboratorium w sposób znaczący wpływa na jakość uzyskiwanych wyników.
Wykrywanie DNA HPV genotypy wysokiego/prawdopodobnie wysokiego/niskiego ryzyka -wymaz z szyjki macicy | Rutyna | Real Time PCR | 1-3 dni | Jednostki SU - system AMMS; kontrahenci zewnętrzni z umową - zgodnie z aktualnie obowiązującą umową; kontrahenci zewnętrzni bez umowy - platforma do udostępniania wyników lub wydruki w formie papierowej przesyłane pocztą | Formularz dostępny w LIS i w AMMS | Niepewność pomiaru wyrażona poprzez czułość oraz swoistość testu - czułość 98,4% - 99,1%, swoistość 98,2% - 99,5% (w zależności od materiału) | Brak obecności DNA HPV - wynik ujemny; wykrycie obecności DNA HPV - wynik dodatni | Obecność w próbce badanej inhibitorów reakcji PCR może prowadzić do uzyskiwania wyników fałszywie ujemnych; obecność ewentualnych mutacji/polimorfizmów w regionie parowania sondy i/lub starterów może utrudniać identyfikację patogennego DNA; nieprawidłowy sposób pobierania, przechowywania oraz transportu materiału do laboratorium w sposób znaczący wpływa na jakość uzyskiwanych wyników.
Wykrywanie DNA HPV genotypy wysokiego i prawdopodobnie wysokiego ryzyka oraz genotypów niskiego ryzyka - wymaz z pochwy | Rutyna | Real Time PCR | 1-3 dni | Jednostki SU - system AMMS; kontrahenci zewnętrzni z umową - zgodnie z aktualnie obowiązującą umową; kontrahenci zewnętrzni bez umowy - platforma do udostępniania wyników lub wydruki w formie papierowej przesyłane pocztą | Formularz dostępny w LIS i w AMMS | Niepewność pomiaru wyrażona poprzez czułość oraz swoistość testu - czułość 98,4% - 99,1%, swoistość 98,2% - 99,5% (w zależności od materiału) | Brak obecności DNA HPV - wynik ujemny; wykrycie obecności DNA HPV - wynik dodatni | Obecność w próbce badanej inhibitorów reakcji PCR może prowadzić do uzyskiwania wyników fałszywie ujemnych; obecność ewentualnych mutacji/polimorfizmów w regionie parowania sondy i/lub starterów może utrudniać identyfikację patogennego DNA; nieprawidłowy sposób pobierania, przechowywania oraz transportu materiału do laboratorium w sposób znaczący wpływa na jakość uzyskiwanych wyników.
Wykrywanie genotypów wirusa HPV o potencjale wysokiego i prawdopodobnie wysokiego ryzyka - wymaz z cewki moczowej | Rutyna | Real Time PCR | 1-3 dni | Jednostki SU - system AMMS; kontrahenci zewnętrzni z umową - zgodnie z aktualnie obowiązującą umową; kontrahenci zewnętrzni bez umowy - platforma do udostępniania wyników lub wydruki w formie papierowej przesyłane pocztą | Formularz dostępny w LIS i w AMMS | Niepewność pomiaru wyrażona poprzez czułość oraz swoistość testu - czułość 98,4% - 99,1%, swoistość 98,2% - 99,5% (w zależności od materiału) | Brak obecności DNA HPV - wynik ujemny; wykrycie obecności DNA HPV - wynik dodatni | Obecność w próbce badanej inhibitorów reakcji PCR może prowadzić do uzyskiwania wyników fałszywie ujemnych; obecność ewentualnych mutacji/polimorfizmów w regionie parowania sondy i/lub starterów może utrudniać identyfikację patogennego DNA; nieprawidłowy sposób pobierania, przechowywania oraz transportu materiału do laboratorium w sposób znaczący wpływa na jakość uzyskiwanych wyników.
Wykrywanie genotypów wirusa HPV o potencjale wysokiego i prawdopodobnie wysokiego ryzyka - wymaz z policzka | Rutyna | Real Time PCR | 1-3 dni | Jednostki SU - system AMMS; kontrahenci zewnętrzni z umową - zgodnie z aktualnie obowiązującą umową; kontrahenci zewnętrzni bez umowy - platforma do udostępniania wyników lub wydruki w formie papierowej przesyłane pocztą | Formularz dostępny w LIS i w AMMS | Niepewność pomiaru wyrażona poprzez czułość oraz swoistość testu - czułość 98,4% - 99,1%, swoistość 98,2% - 99,5% (w zależności od materiału) | Brak obecności DNA HPV - wynik ujemny; wykrycie obecności DNA HPV - wynik dodatni | Obecność w próbce badanej inhibitorów reakcji PCR może prowadzić do uzyskiwania wyników fałszywie ujemnych; obecność ewentualnych mutacji/polimorfizmów w regionie parowania sondy i/lub starterów może utrudniać identyfikację patogennego DNA; nieprawidłowy sposób pobierania, przechowywania oraz transportu materiału do laboratorium w sposób znaczący wpływa na jakość uzyskiwanych wyników.
Wykrywanie genotypów wirusa HPV o potencjale wysokiego i prawdopodobnie wysokiego ryzyka - wymaz z odbytu | Rutyna | Real Time PCR | 1-3 dni | Jednostki SU - system AMMS; kontrahenci zewnętrzni z umową - zgodnie z aktualnie obowiązującą umową; kontrahenci zewnętrzni bez umowy - platforma do udostępniania wyników lub wydruki w formie papierowej przesyłane pocztą | Formularz dostępny w LIS i w AMMS | Niepewność pomiaru wyrażona poprzez czułość oraz swoistość testu - czułość 98,4% - 99,1%, swoistość 98,2% - 99,5% (w zależności od materiału) | Brak obecności DNA HPV - wynik ujemny; wykrycie obecności DNA HPV - wynik dodatni | Obecność w próbce badanej inhibitorów reakcji PCR może prowadzić do uzyskiwania wyników fałszywie ujemnych; obecność ewentualnych mutacji/polimorfizmów w regionie parowania sondy i/lub starterów może utrudniać identyfikację patogennego DNA; nieprawidłowy sposób pobierania, przechowywania oraz transportu materiału do laboratorium w sposób znaczący wpływa na jakość uzyskiwanych wyników.
Molekularne wykrywanie patogenów układu oddechowego - dolne drogi oddechowe | Rutyna | RT-PCR, Real Time PCR | 1-3 dni | Jednostki SU - system AMMS; kontrahenci zewnętrzni z umową - zgodnie z aktualnie obowiązującą umową; kontrahenci zewnętrzni bez umowy - platforma do udostępniania wyników lub wydruki w formie papierowej przesyłane pocztą | Formularz dostępny w LIS i w AMMS | Niepewność pomiaru wyrażona poprzez czułość oraz swoistość testu - czułość 97,8%, swoistość 99,1% | Brak obecności materiału genetycznego poszukiwanych patogenów - wynik ujemny; wykrycie obecności materiału genetycznego poszukiwanych patogenów - wynik dodatni | Mutacja w sekwencji docelowej materiału genetycznego badanych patogenów lub zmiana w sekwencji spowodowana ewolucją patogenu może prowadzić uzyskiwania wyników fałszywie ujemnych; do pobierania materiału nie zaleca się stosować wymazówek bawełnianych/z alginianu wapnia/z drewnianym trzonkiem, gdyż mogą one zawierać substancje wpływające na właściwości badanych patogenów lub powodujące inhibicję reakcji PCR; nieprawidłowy sposób pobierania, przechowywania oraz transportu materiału do laboratorium w sposób znaczący wpływa na jakość uzyskiwanych wyników.
Molekularne wykrywanie patogenów układu oddechowego - górne drogi oddechowe | Rutyna | RT-PCR, Real Time PCR | 1-3 dni | Jednostki SU - system AMMS; kontrahenci zewnętrzni z umową - zgodnie z aktualnie obowiązującą umową; kontrahenci zewnętrzni bez umowy - platforma do udostępniania wyników lub wydruki w formie papierowej przesyłane pocztą | Formularz dostępny w LIS i w AMMS | Niepewność pomiaru wyrażona poprzez czułość oraz swoistość testu - czułość 97,8%, swoistość 99,1% | Brak obecności materiału genetycznego poszukiwanych patogenów - wynik ujemny; wykrycie obecności materiału genetycznego poszukiwanych patogenów - wynik dodatni | Mutacja w sekwencji docelowej materiału genetycznego badanych patogenów lub zmiana w sekwencji spowodowana ewolucją patogenu może prowadzić uzyskiwania wyników fałszywie ujemnych; do pobierania materiału nie zaleca się stosować wymazówek bawełnianych/z alginianu wapnia/z drewnianym trzonkiem, gdyż mogą one zawierać substancje wpływające na właściwości badanych patogenów lub powodujące inhibicję reakcji PCR; nieprawidłowy sposób pobierania, przechowywania oraz transportu materiału do laboratorium w sposób znaczący wpływa na jakość uzyskiwanych wyników.
Wykrywanie i różnicowanie sekwencji genów związanych z niewrażliwością na karbapenemy - wymaz z odbytu | Rutyna | Real Time PCR | Do 24 h | Jednostki SU - system AMMS; kontrahenci zewnętrzni z umową - zgodnie z aktualnie obowiązującą umową; kontrahenci zewnętrzni bez umowy - platforma do udostępniania wyników lub wydruki w formie papierowej przesyłane pocztą | Formularz dostępny w LIS i w AMMS | Niepewność pomiaru wyrażona poprzez czułość oraz swoistość testu - czułość 100%, swoistość 100% | Brak obecności sekwencji genów związanych z niewrażliwością na karbapenem - wynik ujemny; wykrycie obecności sekwencji genów związanych z niewrażliwością na karbapenem - wynik dodatni | Obecność w próbce badanej inhibitorów reakcji PCR może prowadzić do uzyskiwania wyników fałszywie ujemnych; obecność ewentualnych mutacji/polimorfizmów w regionie parowania sondy i/lub starterów może utrudniać identyfikację patogennego materiału genetycznego; wyniki fałszywie dodatnie mogą wystąpić w wyniku zanieczyszczenia krzyżowego docelowymi organizmami, kwasami nukleinowymi lub amplifikowanym produktem; nieprawidłowy sposób pobierania, przechowywania oraz transportu materiału do laboratorium w sposób znaczący wpływa na jakość uzyskiwanych wyników.
Wykrywanie i różnicowanie sekwencji genów związanych z niewrażliwością na karbapenemy - wymaz z odbytu | Cito | Real Time PCR | Do 3 h | Jednostki SU - system AMMS; kontrahenci zewnętrzni z umową - zgodnie z aktualnie obowiązującą umową; kontrahenci zewnętrzni bez umowy - platforma do udostępniania wyników lub wydruki w formie papierowej przesyłane pocztą | Formularz dostępny w LIS i w AMMS | Niepewność pomiaru wyrażona poprzez czułość oraz swoistość testu - czułość 60-100%, swoistość 98,6-100% | Brak obecności sekwencji genów związanych z niewrażliwością na karbapenem - wynik ujemny; wykrycie obecności sekwencji genów związanych z niewrażliwością na karbapenem - wynik dodatni | Obecność w próbce badanej inhibitorów reakcji PCR może prowadzić do uzyskiwania wyników fałszywie ujemnych; obecność ewentualnych mutacji/polimorfizmów w regionie parowania sondy i/lub starterów może utrudniać identyfikację patogennego materiału genetycznego; wyniki fałszywie dodatnie mogą wystąpić w wyniku zanieczyszczenia krzyżowego docelowymi organizmami, kwasami nukleinowymi lub amplifikowanym produktem; nieprawidłowy sposób pobierania, przechowywania oraz transportu materiału do laboratorium w sposób znaczący wpływa na jakość uzyskiwanych wyników.
Wykrywanie DNA patogenów układu moczowo-płciowego - wymaz z cewki moczowej | Rutyna | Real Time PCR | 1-3 dni | Jednostki SU - system AMMS; kontrahenci zewnętrzni z umową - zgodnie z aktualnie obowiązującą umową; kontrahenci zewnętrzni bez umowy - platforma do udostępniania wyników lub wydruki w formie papierowej przesyłane pocztą | Formularz dostępny w LIS i w AMMS | Niepewność pomiaru wyrażona poprzez czułość oraz swoistość testu - czułość 91,8% - 100%, swoistość 96,4% - 100% (w zależności od rodzaju wykrywanego patogenu) | Brak obecności DNA patogenów układu moczowo-płciowego - wynik ujemny; wykrycie obecności DNA patogenów układu moczowo-płciowego - wynik dodatni | Obecność inhibitorów PCR w próbce może powodować nieprawidłowe wyniki; nieprawidłowy sposób pobierania, przechowywania oraz transportu materiału do laboratorium w sposób znaczący wpływa na jakość uzyskiwanych wyników.
Wykrywanie DNA patogenów układu moczowo-płciowego - wymaz z szyjki macicy | Rutyna | Real Time PCR | 1-3 dni | Jednostki SU - system AMMS; kontrahenci zewnętrzni z umową - zgodnie z aktualnie obowiązującą umową; kontrahenci zewnętrzni bez umowy - platforma do udostępniania wyników lub wydruki w formie papierowej przesyłane pocztą | Formularz dostępny w LIS i w AMMS | Niepewność pomiaru wyrażona poprzez czułość oraz swoistość testu - czułość 91,8% - 100%, swoistość 96,4% - 100% (w zależności od rodzaju wykrywanego patogenu) | Brak obecności DNA patogenów układu moczowo-płciowego - wynik ujemny; wykrycie obecności DNA patogenów układu moczowo-płciowego - wynik dodatni | Obecność inhibitorów PCR w próbce może powodować nieprawidłowe wyniki; nieprawidłowy sposób pobierania, przechowywania oraz transportu materiału do laboratorium w sposób znaczący wpływa na jakość uzyskiwanych wyników.
Wykrywanie DNA patogenów układu moczowo-płciowego - wymaz z odbytu | Rutyna | Real Time PCR | 1-3 dni | Jednostki SU - system AMMS; kontrahenci zewnętrzni z umową - zgodnie z aktualnie obowiązującą umową; kontrahenci zewnętrzni bez umowy - platforma do udostępniania wyników lub wydruki w formie papierowej przesyłane pocztą | Formularz dostępny w LIS i w AMMS | Niepewność pomiaru wyrażona poprzez czułość oraz swoistość testu - czułość 91,8% - 100%, swoistość 96,4% - 100% (w zależności od rodzaju wykrywanego patogenu) | Brak obecności DNA patogenów układu moczowo-płciowego - wynik ujemny; wykrycie obecności DNA patogenów układu moczowo-płciowego - wynik dodatni | Obecność inhibitorów PCR w próbce może powodować nieprawidłowe wyniki; nieprawidłowy sposób pobierania, przechowywania oraz transportu materiału do laboratorium w sposób znaczący wpływa na jakość uzyskiwanych wyników.
Wykrywanie DNA patogenów układu moczowo-płciowego - mocz | Rutyna | Real Time PCR | 1-3 dni | Jednostki SU - system AMMS; kontrahenci zewnętrzni z umową - zgodnie z aktualnie obowiązującą umową; kontrahenci zewnętrzni bez umowy - platforma do udostępniania wyników lub wydruki w formie papierowej przesyłane pocztą | Formularz dostępny w LIS i w AMMS | Niepewność pomiaru wyrażona poprzez czułość oraz swoistość testu - czułość 91,8% - 100%, swoistość 96,4% - 100% (w zależności od rodzaju wykrywanego patogenu) | Brak obecności DNA patogenów układu moczowo-płciowego - wynik ujemny; wykrycie obecności DNA patogenów układu moczowo-płciowego - wynik dodatni | Obecność inhibitorów PCR w próbce może powodować nieprawidłowe wyniki; nieprawidłowy sposób pobierania, przechowywania oraz transportu materiału do laboratorium w sposób znaczący wpływa na jakość uzyskiwanych wyników.
Wykrywanie DNA patogenów układu moczowo-płciowego - wymaz z pochwy | Rutyna | Real Time PCR | 1-3 dni | Jednostki SU - system AMMS; kontrahenci zewnętrzni z umową - zgodnie z aktualnie obowiązującą umową; kontrahenci zewnętrzni bez umowy - platforma do udostępniania wyników lub wydruki w formie papierowej przesyłane pocztą | Formularz dostępny w LIS i w AMMS | Niepewność pomiaru wyrażona poprzez czułość oraz swoistość testu - czułość 91,8% - 100%, swoistość 96,4% - 100% (w zależności od rodzaju wykrywanego patogenu) | Brak obecności DNA patogenów układu moczowo-płciowego - wynik ujemny; wykrycie obecności DNA patogenów układu moczowo-płciowego - wynik dodatni | Obecność inhibitorów PCR w próbce może powodować nieprawidłowe wyniki; nieprawidłowy sposób pobierania, przechowywania oraz transportu materiału do laboratorium w sposób znaczący wpływa na jakość uzyskiwanych wyników.
Wykrywanie DNA patogenów układu moczowo-płciowego - wymaz z gardła | Rutyna | Real Time PCR | 1-3 dni | Jednostki SU - system AMMS; kontrahenci zewnętrzni z umową - zgodnie z aktualnie obowiązującą umową; kontrahenci zewnętrzni bez umowy - platforma do udostępniania wyników lub wydruki w formie papierowej przesyłane pocztą | Formularz dostępny w LIS i w AMMS | Niepewność pomiaru wyrażona poprzez czułość oraz swoistość testu - czułość 91,8% - 100%, swoistość 96,4% - 100% (w zależności od rodzaju wykrywanego patogenu) | Brak obecności DNA patogenów układu moczowo-płciowego - wynik ujemny; wykrycie obecności DNA patogenów układu moczowo-płciowego - wynik dodatni | Obecność inhibitorów PCR w próbce może powodować nieprawidłowe wyniki; nieprawidłowy sposób pobierania, przechowywania oraz transportu materiału do laboratorium w sposób znaczący wpływa na jakość uzyskiwanych wyników.
Wykrywanie DNA Ureaplasma urealiticum/parvum i Mycoplasma hominis/genitalium w materiale z dolnych dróg oddechowych | Rutyna | Real Time PCR | Do 48 h | Jednostki SU - system AMMS; kontrahenci zewnętrzni z umową - zgodnie z aktualnie obowiązującą umową; kontrahenci zewnętrzni bez umowy - platforma do udostępniania wyników lub wydruki w formie papierowej przesyłane pocztą | Formularz dostępny w LIS i w AMMS | Niepewność pomiaru wyrażona poprzez czułość oraz swoistość testu - czułość 91,8% - 100%, swoistość 96,4% - 100% (w zależności od rodzaju wykrywanego patogenu) | Brak obecności DNA patogenów układu moczowo-płciowego - wynik ujemny; wykrycie obecności DNA patogenów układu moczowo-płciowego - wynik dodatni | Obecność inhibitorów PCR w próbce może powodować nieprawidłowe wyniki; nieprawidłowy sposób pobierania, przechowywania oraz transportu materiału do laboratorium w sposób znaczący wpływa na jakość uzyskiwanych wyników.
Wykrywanie DNA Ureaplasma urealiticum/parvum i Mycoplasma hominis/genitalium w materiale z górnych dróg oddechowych | Rutyna | Real Time PCR | Do 48 h | Jednostki SU - system AMMS; kontrahenci zewnętrzni z umową - zgodnie z aktualnie obowiązującą umową; kontrahenci zewnętrzni bez umowy - platforma do udostępniania wyników lub wydruki w formie papierowej przesyłane pocztą | Formularz dostępny w LIS i w AMMS | Niepewność pomiaru wyrażona poprzez czułość oraz swoistość testu - czułość 91,8% - 100%, swoistość 96,4% - 100% (w zależności od rodzaju wykrywanego patogenu) | Brak obecności DNA patogenów układu moczowo-płciowego - wynik ujemny; wykrycie obecności DNA patogenów układu moczowo-płciowego - wynik dodatni | Obecność inhibitorów PCR w próbce może powodować nieprawidłowe wyniki; nieprawidłowy sposób pobierania, przechowywania oraz transportu materiału do laboratorium w sposób znaczący wpływa na jakość uzyskiwanych wyników.
Wykrywanie DNA Chlamydophila pneumoniae / Mycoplasma pneumoniae / Legionella pneumophila - jakościowo w materiale z DDO | Rutyna | Real Time PCR | 1-3 dni | Jednostki SU - system AMMS; kontrahenci zewnętrzni z umową - zgodnie z aktualnie obowiązującą umową; kontrahenci zewnętrzni bez umowy - platforma do udostępniania wyników lub wydruki w formie papierowej przesyłane pocztą | Formularz dostępny w LIS i w AMMS | Niepewność pomiaru wyrażona poprzez czułość oraz swoistość testu - czułość 80% (M. pneumoniae), >99% (L. pneumophila), >99% (C.pneumoniae); swoistość >99% (M. pneumoniae), >99% (L. pneumophila), >99% (C.pneumoniae) | Brak obecności DNA Chlamydophila pneumoniae / Mycoplasma pneumoniae / Legionella pneumophila - wynik ujemny; wykrycie obecności DNA Chlamydophila pneumoniae / Mycoplasma pneumoniae / Legionella pneumophila - wynik dodatni | Obecność w próbce badanej inhibitorów reakcji PCR może prowadzić do uzyskiwania wyników fałszywie ujemnych; istnieje prawdopodobieństo uzyskania wyników fałszywie pozytywnych pochodzących od reakcji krzyżowych Legionella pneumophila, Chlamydophila pneumoniae i/lub Mycoplasma pneumoniae; nieprawidłowy sposób pobierania, przechowywania oraz transportu materiału do laboratorium w sposób znaczący wpływa na jakość uzyskiwanych wyników.
Wykrywanie DNA Pneumocystis jirovecii - ilościowo w materiale z dolnych dróg oddechowych | Rutyna | Real Time PCR | 1-3 dni | Jednostki SU - system AMMS; kontrahenci zewnętrzni z umową - zgodnie z aktualnie obowiązującą umową; kontrahenci zewnętrzni bez umowy - platforma do udostępniania wyników lub wydruki w formie papierowej przesyłane pocztą | Formularz dostępny w LIS i w AMMS | 2,74 Ct (niepewność rozszerzona, k=2) | Brak obecności DNA Pneumocystis jirovecii - wynik ujemny; wykrycie obecności DNA Pneumocystis jirovecii - wynik dodatni | Obecność w próbce badanej inhibitorów reakcji PCR może prowadzić do uzyskiwania wyników fałszywie ujemnych; nieprawidłowy sposób pobierania, przechowywania oraz transportu materiału do laboratorium w sposób znaczący wpływa na jakość uzyskiwanych wyników.
Wykrywanie DNA Pneumocystis jirovecii - ilościowo w wymazie okołokrtaniowym | Rutyna | Real Time PCR | 1-3 dni | Jednostki SU - system AMMS; kontrahenci zewnętrzni z umową - zgodnie z aktualnie obowiązującą umową; kontrahenci zewnętrzni bez umowy - platforma do udostępniania wyników lub wydruki w formie papierowej przesyłane pocztą | Formularz dostępny w LIS i w AMMS | 2,74 Ct (niepewność rozszerzona, k=2) | Brak obecności DNA Pneumocystis jirovecii - wynik ujemny; wykrycie obecności DNA Pneumocystis jirovecii - wynik dodatni | Obecność w próbce badanej inhibitorów reakcji PCR może prowadzić do uzyskiwania wyników fałszywie ujemnych; nieprawidłowy sposób pobierania, przechowywania oraz transportu materiału do laboratorium w sposób znaczący wpływa na jakość uzyskiwanych wyników.
Wykrywanie DNA Bordetella pertussis/Bordetella parapertussis/Bordetella holmesii - dolne drogi oddechowe jakościowo | Rutyna | Real Time PCR | 1-3 dni | Jednostki SU - system AMMS; kontrahenci zewnętrzni z umową - zgodnie z aktualnie obowiązującą umową; kontrahenci zewnętrzni bez umowy - platforma do udostępniania wyników lub wydruki w formie papierowej przesyłane pocztą | Formularz dostępny w LIS i w AMMS | Niepewność pomiaru wyrażona poprzez czułość analityczną testu określającą limit detekcji jako ≥ 10 kopii DNA wirusa; w badaniu określającym swoistość analityczną nie stwierdzono reakcji krzyżowych z badanymi czynnikami | Brak obecności DNA Bordetella pertussis/Bordetella parapertussis/Bordetella holmesii - wynik ujemny; wykrycie obecności DNA Bordetella pertussis/Bordetella parapertussis/Bordetella holmesii - wynik dodatni | Obecność inhibitorów PCR w próbce może powodować nieprawidłowe wyniki; nieprawidłowy sposób pobierania, przechowywania oraz transportu materiału do laboratorium w sposób znaczący wpływa na jakość uzyskiwanych wyników.
Wykrywanie DNA Bordetella pertussis/Bordetella parapertussis/Bordetella holmesii - górne drogi oddechowe jakościowo | Rutyna | Real Time PCR | 1-3 dni | Jednostki SU - system AMMS; kontrahenci zewnętrzni z umową - zgodnie z aktualnie obowiązującą umową; kontrahenci zewnętrzni bez umowy - platforma do udostępniania wyników lub wydruki w formie papierowej przesyłane pocztą | Formularz dostępny w LIS i w AMMS | Niepewność pomiaru wyrażona poprzez czułość analityczną testu określającą limit detekcji jako ≥ 10 kopii DNA wirusa; w badaniu określającym swoistość analityczną nie stwierdzono reakcji krzyżowych z badanymi czynnikami | Brak obecności DNA Bordetella pertussis/Bordetella parapertussis/Bordetella holmesii - wynik ujemny; wykrycie obecności DNA Bordetella pertussis/Bordetella parapertussis/Bordetella holmesii - wynik dodatni | Obecność inhibitorów PCR w próbce może powodować nieprawidłowe wyniki; nieprawidłowy sposób pobierania, przechowywania oraz transportu materiału do laboratorium w sposób znaczący wpływa na jakość uzyskiwanych wyników.
Wykrywanie DNA Toxoplasma gondii - jakościowo we krwi EDTA | Rutyna | Real Time PCR | 1-3 dni | Jednostki SU - system AMMS; kontrahenci zewnętrzni z umową - zgodnie z aktualnie obowiązującą umową; kontrahenci zewnętrzni bez umowy - platforma do udostępniania wyników lub wydruki w formie papierowej przesyłane pocztą | Formularz dostępny w LIS i w AMMS | Niepewność pomiaru wyrażona poprzez czułość oraz swoistość testu - czułość 100%, swoistość 97% - 100% (w zależności od rodzaju aparatury pomiarowej użytej do badań) | Brak obecności DNA Toxoplasma gondii - wynik ujemny; wykrycie obecności DNA Toxoplasma gondii - wynik dodatni | Krew pobrana na inny antykoagulant niż EDTA (np. na heparynę) nie może być wykorzystywana do oznaczenia; obecność w próbce badanej inhibitorów reakcji PCR może prowadzić do uzyskiwania wyników fałszywie ujemnych; obecność ewentualnych mutacji/polimorfizmów w regionie parowania sondy i/lub starterów może utrudniać identyfikację patogennego DNA; nieprawidłowy sposób pobierania, przechowywania oraz transportu materiału do laboratorium w sposób znaczący wpływa na jakość uzyskiwanych wyników.
Wykrywanie DNA Toxoplasma gondii - jakościowo w płynie owodniowym | Rutyna | Real Time PCR | 1-3 dni | Jednostki SU - system AMMS; kontrahenci zewnętrzni z umową - zgodnie z aktualnie obowiązującą umową; kontrahenci zewnętrzni bez umowy - platforma do udostępniania wyników lub wydruki w formie papierowej przesyłane pocztą | Formularz dostępny w LIS i w AMMS | Niepewność pomiaru wyrażona poprzez czułość oraz swoistość testu - czułość 100%, swoistość 97% - 100% (w zależności od rodzaju aparatury pomiarowej użytej do badań) | Brak obecności DNA Toxoplasma gondii - wynik ujemny; wykrycie obecności DNA Toxoplasma gondii - wynik dodatni | Krew pobrana na inny antykoagulant niż EDTA (np. na heparynę) nie może być wykorzystywana do oznaczenia; obecność w próbce badanej inhibitorów reakcji PCR może prowadzić do uzyskiwania wyników fałszywie ujemnych; obecność ewentualnych mutacji/polimorfizmów w regionie parowania sondy i/lub starterów może utrudniać identyfikację patogennego DNA; nieprawidłowy sposób pobierania, przechowywania oraz transportu materiału do laboratorium w sposób znaczący wpływa na jakość uzyskiwanych wyników.
Wykrywanie DNA Toxoplasma gondii - jakościowo w płynie mózgowo-rdzeniowym | Rutyna | Real Time PCR | 1-3 dni | Jednostki SU - system AMMS; kontrahenci zewnętrzni z umową - zgodnie z aktualnie obowiązującą umową; kontrahenci zewnętrzni bez umowy - platforma do udostępniania wyników lub wydruki w formie papierowej przesyłane pocztą | Formularz dostępny w LIS i w AMMS | Niepewność pomiaru wyrażona poprzez czułość oraz swoistość testu - czułość 100%, swoistość 97% - 100% (w zależności od rodzaju aparatury pomiarowej użytej do badań) | Brak obecności DNA Toxoplasma gondii - wynik ujemny; wykrycie obecności DNA Toxoplasma gondii - wynik dodatni | Krew pobrana na inny antykoagulant niż EDTA (np. na heparynę) nie może być wykorzystywana do oznaczenia; obecność w próbce badanej inhibitorów reakcji PCR może prowadzić do uzyskiwania wyników fałszywie ujemnych; obecność ewentualnych mutacji/polimorfizmów w regionie parowania sondy i/lub starterów może utrudniać identyfikację patogennego DNA; nieprawidłowy sposób pobierania, przechowywania oraz transportu materiału do laboratorium w sposób znaczący wpływa na jakość uzyskiwanych wyników.
Wykrywanie DNA Borreliella burgdorferi - jakościowo w płynie mózgowo-rdzeniowym | Rutyna | Real Time PCR | 1-3 dni | Jednostki SU - system AMMS; kontrahenci zewnętrzni z umową - zgodnie z aktualnie obowiązującą umową; kontrahenci zewnętrzni bez umowy - platforma do udostępniania wyników lub wydruki w formie papierowej przesyłane pocztą | Formularz dostępny w LIS i w AMMS | Niepewność pomiaru wyrażona poprzez czułość oraz swoistość testu - czułość 100%, swoistość 100% | Brak obecności DNA Borrelia burgdorferi - wynik ujemny; wykrycie obecności DNA Borrelia burgdorferi - wynik dodatni | Obecność inhibitorów PCR w próbce może powodować nieprawidłowe wyniki; nieprawidłowy sposób pobierania, przechowywania oraz transportu materiału do laboratorium w sposób znaczący wpływa na jakość uzyskiwanych wyników.
Wykrywanie DNA Borreliella burgdorferi - jakościowo w płynie stawowym | Rutyna | Real Time PCR | 1-3 dni | Jednostki SU - system AMMS; kontrahenci zewnętrzni z umową - zgodnie z aktualnie obowiązującą umową; kontrahenci zewnętrzni bez umowy - platforma do udostępniania wyników lub wydruki w formie papierowej przesyłane pocztą | Formularz dostępny w LIS i w AMMS | Niepewność pomiaru wyrażona poprzez czułość oraz swoistość testu - czułość 100%, swoistość 100% | Brak obecności DNA Borrelia burgdorferi - wynik ujemny; wykrycie obecności DNA Borrelia burgdorferi - wynik dodatni | Obecność inhibitorów PCR w próbce może powodować nieprawidłowe wyniki; nieprawidłowy sposób pobierania, przechowywania oraz transportu materiału do laboratorium w sposób znaczący wpływa na jakość uzyskiwanych wyników.
Wykrywanie i molekularne różnicowanie wirusów Zika, Dengue i Chikungunya w surowicy | Rutyna | RT-PCR, Real Time PCR | 1-3 dni | Jednostki SU - system AMMS; kontrahenci zewnętrzni z umową - zgodnie z aktualnie obowiązującą umową; kontrahenci zewnętrzni bez umowy - platforma do udostępniania wyników lub wydruki w formie papierowej przesyłane pocztą | Formularz dostępny w LIS i w AMMS | Niepewność pomiaru wyrażona poprzez czułość oraz swoistość testu - czułość 83%-100%, swoistość 82%-100% | Brak obecności materiału genetycznego poszukiwanych wirusów - wynik ujemny; wykrycie obecności materiału genetycznego poszukiwanych wirusów - wynik dodatni | Wykrywanie kwasów nukleinowych wirusa zależy od ilości ładunku wirusa obecnego w próbce i może być uzależnione od metod pobierania próbek, czynników dotyczących pacjenta, stadium zakażenia i/lub szczepu wirusa; jeśli w próbce znajdują się inhibitory amplifikacji, mogą również wystąpić fałszywe wyniki negatywne; nieprawidłowy sposób pobierania, przechowywania oraz transportu materiału do laboratorium w sposób znaczący wpływa na jakość uzyskiwanych wyników.
Molekularne różnicowanie bakteryjnych, pasożytniczych i wirusowych kwasów nukleinowych - krew EDTA | Rutyna | RT-PCR, Real Time PCR | 1-3 dni | Jednostki SU - system AMMS; kontrahenci zewnętrzni z umową - zgodnie z aktualnie obowiązującą umową; kontrahenci zewnętrzni bez umowy - platforma do udostępniania wyników lub wydruki w formie papierowej przesyłane pocztą | Formularz dostępny w LIS i w AMMS | Niepewność pomiaru wyrażona poprzez czułość oraz swoistość testu - czułość 83%-100%, swoistość 82%-100% | Brak obecności materiału genetycznego poszukiwanych drobnoustrojów - wynik ujemny; wykrycie obecności materiału genetycznego poszukiwanych drobnoustrojów - wynik dodatni | Mutacje w regionach docelowych mogą wpływać na wiązanie starterów i/lub sond, co może skutkować niepowodzeniem w wykryciu obecności czynników chorobotwórczych; nieprawidłowy sposób pobierania, przechowywania oraz transportu materiału do laboratorium w sposób znaczący wpływa na jakość uzyskiwanych wyników.
Molekularne różnicowanie bakteryjnych, pasożytniczych i wirusowych kwasów nukleinowych - mocz | Rutyna | RT-PCR, Real Time PCR | 1-3 dni | Jednostki SU - system AMMS; kontrahenci zewnętrzni z umową - zgodnie z aktualnie obowiązującą umową; kontrahenci zewnętrzni bez umowy - platforma do udostępniania wyników lub wydruki w formie papierowej przesyłane pocztą | Formularz dostępny w LIS i w AMMS | Niepewność pomiaru wyrażona poprzez czułość oraz swoistość testu - czułość 83%-100%, swoistość 82%-100% | Brak obecności materiału genetycznego poszukiwanych drobnoustrojów - wynik ujemny; wykrycie obecności materiału genetycznego poszukiwanych drobnoustrojów - wynik dodatni | Mutacje w regionach docelowych mogą wpływać na wiązanie starterów i/lub sond, co może skutkować niepowodzeniem w wykryciu obecności czynników chorobotwórczych; nieprawidłowy sposób pobierania, przechowywania oraz transportu materiału do laboratorium w sposób znaczący wpływa na jakość uzyskiwanych wyników.
Molekularne różnicowanie bakteryjnych, pasożytniczych i wirusowych kwasów nukleinowych - osocze | Rutyna | RT-PCR, Real Time PCR | 1-3 dni | Jednostki SU - system AMMS; kontrahenci zewnętrzni z umową - zgodnie z aktualnie obowiązującą umową; kontrahenci zewnętrzni bez umowy - platforma do udostępniania wyników lub wydruki w formie papierowej przesyłane pocztą | Formularz dostępny w LIS i w AMMS | Niepewność pomiaru wyrażona poprzez czułość oraz swoistość testu - czułość 83%-100%, swoistość 82%-100% | Brak obecności materiału genetycznego poszukiwanych drobnoustrojów - wynik ujemny; wykrycie obecności materiału genetycznego poszukiwanych drobnoustrojów - wynik dodatni | Mutacje w regionach docelowych mogą wpływać na wiązanie starterów i/lub sond, co może skutkować niepowodzeniem w wykryciu obecności czynników chorobotwórczych; nieprawidłowy sposób pobierania, przechowywania oraz transportu materiału do laboratorium w sposób znaczący wpływa na jakość uzyskiwanych wyników.
Molekularne różnicowanie bakteryjnych, pasożytniczych i wirusowych kwasów nukleinowych - surowica | Rutyna | RT-PCR, Real Time PCR | 1-3 dni | Jednostki SU - system AMMS; kontrahenci zewnętrzni z umową - zgodnie z aktualnie obowiązującą umową; kontrahenci zewnętrzni bez umowy - platforma do udostępniania wyników lub wydruki w formie papierowej przesyłane pocztą | Formularz dostępny w LIS i w AMMS | Niepewność pomiaru wyrażona poprzez czułość oraz swoistość testu - czułość 83%-100%, swoistość 82%-100% | Brak obecności materiału genetycznego poszukiwanych drobnoustrojów - wynik ujemny; wykrycie obecności materiału genetycznego poszukiwanych drobnoustrojów - wynik dodatni | Mutacje w regionach docelowych mogą wpływać na wiązanie starterów i/lub sond, co może skutkować niepowodzeniem w wykryciu obecności czynników chorobotwórczych; nieprawidłowy sposób pobierania, przechowywania oraz transportu materiału do laboratorium w sposób znaczący wpływa na jakość uzyskiwanych wyników.
Wykrywanie HBV DNA - ilościowo w krwi EDTA | Rutyna | Real Time PCR | 1-3 dni | Jednostki SU - system AMMS; kontrahenci zewnętrzni z umową - zgodnie z aktualnie obowiązującą umową; kontrahenci zewnętrzni bez umowy - platforma do udostępniania wyników lub wydruki w formie papierowej przesyłane pocztą | Formularz dostępny w LIS i w AMMS | 0,020log10 IU/ml (niepewność rozszerzona, k=2) | Brak obecności DNA HBV - wynik ujemny; wykrycie obecności DNA HBV - wynik dodatni | Oznaczenie ilościowe DNA HBV zależy od liczby cząstek wirusa obecnych w próbkach i może być uzależnione od metod pobierania próbek, czynników związanych z pacjentem (tj. wieku, obecności objawów) i/lub stadium zakażenia; obecność ewentualnych mutacji/polimorfizmów w regionie parowania sondy i/lub starterów może utrudniać identyfikację patogennego DNA; nieprawidłowy sposób pobierania, przechowywania oraz transportu materiału do laboratorium w sposób znaczący wpływa na jakość uzyskiwanych wyników.
Wykrywanie HBV DNA - ilościowo w surowicy | Rutyna | Real Time PCR | 1-3 dni | Jednostki SU - system AMMS; kontrahenci zewnętrzni z umową - zgodnie z aktualnie obowiązującą umową; kontrahenci zewnętrzni bez umowy - platforma do udostępniania wyników lub wydruki w formie papierowej przesyłane pocztą | Formularz dostępny w LIS i w AMMS | 0,020log10 IU/ml (niepewność rozszerzona, k=2) | Brak obecności DNA HBV - wynik ujemny; wykrycie obecności DNA HBV - wynik dodatni | Oznaczenie ilościowe DNA HBV zależy od liczby cząstek wirusa obecnych w próbkach i może być uzależnione od metod pobierania próbek, czynników związanych z pacjentem (tj. wieku, obecności objawów) i/lub stadium zakażenia; obecność ewentualnych mutacji/polimorfizmów w regionie parowania sondy i/lub starterów może utrudniać identyfikację patogennego DNA; nieprawidłowy sposób pobierania, przechowywania oraz transportu materiału do laboratorium w sposób znaczący wpływa na jakość uzyskiwanych wyników.
Wykrywanie HCV RNA - ilościowo w krwi EDTA | Rutyna | RT-PCR, Real Time PCR | 1-3 dni | Jednostki SU - system AMMS; kontrahenci zewnętrzni z umową - zgodnie z aktualnie obowiązującą umową; kontrahenci zewnętrzni bez umowy - platforma do udostępniania wyników lub wydruki w formie papierowej przesyłane pocztą | Formularz dostępny w LIS i w AMMS | 0,012log10 IU/ml (niepewność rozszerzona, k=2) | Brak obecności DNA HCV - wynik ujemny; wykrycie obecności DNA HCV - wynik dodatni | Oznaczenie ilościowe DNA HCV zależy od liczby cząstek wirusa obecnych w próbkach i może być uzależnione od metod pobierania próbek, czynników związanych z pacjentem (tj. wieku, obecności objawów) i/lub stadium zakażenia; obecność ewentualnych mutacji/polimorfizmów w regionie parowania sondy i/lub starterów może utrudniać identyfikację patogennego DNA; nieprawidłowy sposób pobierania, przechowywania oraz transportu materiału do laboratorium w sposób znaczący wpływa na jakość uzyskiwanych wyników.
Wykrywanie HCV RNA - ilościowo w surowicy | Rutyna | RT-PCR, Real Time PCR | 1-3 dni | Jednostki SU - system AMMS; kontrahenci zewnętrzni z umową - zgodnie z aktualnie obowiązującą umową; kontrahenci zewnętrzni bez umowy - platforma do udostępniania wyników lub wydruki w formie papierowej przesyłane pocztą | Formularz dostępny w LIS i w AMMS | 0,014log10 IU/ml (niepewność rozszerzona, k=2) | Brak obecności DNA HCV - wynik ujemny; wykrycie obecności DNA HCV - wynik dodatni | Oznaczenie ilościowe DNA HCV zależy od liczby cząstek wirusa obecnych w próbkach i może być uzależnione od metod pobierania próbek, czynników związanych z pacjentem (tj. wieku, obecności objawów) i/lub stadium zakażenia; obecność ewentualnych mutacji/polimorfizmów w regionie parowania sondy i/lub starterów może utrudniać identyfikację patogennego DNA; nieprawidłowy sposób pobierania, przechowywania oraz transportu materiału do laboratorium w sposób znaczący wpływa na jakość uzyskiwanych wyników.
Wykrywanie HCV RNA - jakościowo w krwi EDTA | Rutyna | RT-PCR, Real Time PCR | 1-3 dni | Jednostki SU - system AMMS; kontrahenci zewnętrzni z umową - zgodnie z aktualnie obowiązującą umową; kontrahenci zewnętrzni bez umowy - platforma do udostępniania wyników lub wydruki w formie papierowej przesyłane pocztą | Formularz dostępny w LIS i w AMMS | Niepewność pomiaru wyrażona poprzez czułość oraz swoistość testu - czułość 97,5%-100%, swoistość 95,5%-100% (95% przedział ufności) | Brak obecności DNA HCV - wynik ujemny; wykrycie obecności DNA HCV - wynik dodatni | Wykrycie DNA HCV zależy od liczby cząstek wirusa obecnych w próbkach i może być uzależnione od metod pobierania próbek, czynników związanych z pacjentem (tj. wieku, obecności objawów) i/lub stadium zakażenia; obecność ewentualnych mutacji/polimorfizmów w regionie parowania sondy i/lub starterów może utrudniać identyfikację patogennego DNA; nieprawidłowy sposób pobierania, przechowywania oraz transportu materiału do laboratorium w sposób znaczący wpływa na jakość uzyskiwanych wyników.
Wykrywanie HCV RNA - jakościowo w surowicy | Rutyna | RT-PCR, Real Time PCR | 1-3 dni | Jednostki SU - system AMMS; kontrahenci zewnętrzni z umową - zgodnie z aktualnie obowiązującą umową; kontrahenci zewnętrzni bez umowy - platforma do udostępniania wyników lub wydruki w formie papierowej przesyłane pocztą | Formularz dostępny w LIS i w AMMS | Niepewność pomiaru wyrażona poprzez czułość oraz swoistość testu - czułość 97,5%-100%, swoistość 95,5%-100% (95% przedział ufności) | Brak obecności DNA HCV - wynik ujemny; wykrycie obecności DNA HCV - wynik dodatni | Wykrycie DNA HCV zależy od liczby cząstek wirusa obecnych w próbkach i może być uzależnione od metod pobierania próbek, czynników związanych z pacjentem (tj. wieku, obecności objawów) i/lub stadium zakażenia; obecność ewentualnych mutacji/polimorfizmów w regionie parowania sondy i/lub starterów może utrudniać identyfikację patogennego DNA; nieprawidłowy sposób pobierania, przechowywania oraz transportu materiału do laboratorium w sposób znaczący wpływa na jakość uzyskiwanych wyników.
Wykrywanie HIV-1 RNA - ilościowo w krwi EDTA | Rutyna | Real Time PCR | 1-3 dni | Jednostki SU - system AMMS; kontrahenci zewnętrzni z umową - zgodnie z aktualnie obowiązującą umową; kontrahenci zewnętrzni bez umowy - platforma do udostępniania wyników lub wydruki w formie papierowej przesyłane pocztą | Formularz dostępny w LIS i w AMMS | 0,014log10 cp/ml (niepewność rozszerzona, k=2) | Brak obecności RNA HIV-1 - wynik ujemny; wykrycie obecności RNA HIV-1 - wynik dodatni | Oznaczenie ilościowe RNA HIV-1 zależy od liczby cząstek wirusa obecnych w próbkach i może być uzależnione od metod pobierania próbek, czynników związanych z pacjentem (tj. wieku, obecności objawów) i/lub stadium zakażenia; obecność ewentualnych mutacji/polimorfizmów w regionie parowania sondy i/lub starterów może utrudniać identyfikację patogennego RNA; nieprawidłowy sposób pobierania, przechowywania oraz transportu materiału do laboratorium w sposób znaczący wpływa na jakość uzyskiwanych wyników.
Wykrywanie HIV-1 RNA - ilościowo w płynie mózgowo-rdzeniowym | Rutyna | Real Time PCR | 1-3 dni | Jednostki SU - system AMMS; kontrahenci zewnętrzni z umową - zgodnie z aktualnie obowiązującą umową; kontrahenci zewnętrzni bez umowy - platforma do udostępniania wyników lub wydruki w formie papierowej przesyłane pocztą | Formularz dostępny w LIS i w AMMS | 0,014log10 cp/ml (niepewność rozszerzona, k=2) | Brak obecności RNA HIV-1 - wynik ujemny; wykrycie obecności RNA HIV-1 - wynik dodatni | Oznaczenie ilościowe RNA HIV-1 zależy od liczby cząstek wirusa obecnych w próbkach i może być uzależnione od metod pobierania próbek, czynników związanych z pacjentem (tj. wieku, obecności objawów) i/lub stadium zakażenia; obecność ewentualnych mutacji/polimorfizmów w regionie parowania sondy i/lub starterów może utrudniać identyfikację patogennego RNA; nieprawidłowy sposób pobierania, przechowywania oraz transportu materiału do laboratorium w sposób znaczący wpływa na jakość uzyskiwanych wyników.
Wykrywanie HIV-1/HIV-2 RNA - jakościowo w krwi EDTA | Rutyna | RT-PCR, Real Time PCR | 1-3 dni | Jednostki SU - system AMMS; kontrahenci zewnętrzni z umową - zgodnie z aktualnie obowiązującą umową; kontrahenci zewnętrzni bez umowy - platforma do udostępniania wyników lub wydruki w formie papierowej przesyłane pocztą | Formularz dostępny w LIS i w AMMS | Niepewność pomiaru wyrażona poprzez czułość oraz swoistość testu - czułość 99,6%-100% (HIV-1), 97%-99,9% (HIV-2); swoistość 99,94%-100% (HIV-1), HIV-2) (95% przedział ufności) | Brak obecności RNA HIV-1/HIV-2 - wynik ujemny; wykrycie obecności RNA HIV-1/HIV-2 - wynik dodatni | Wykrycie RNA HIV-2/HIV-2 zależy od liczby cząstek wirusa obecnych w próbkach i może być uzależnione od metod pobierania próbek, czynników związanych z pacjentem (tj. wieku, obecności objawów) i/lub stadium zakażenia; obecność ewentualnych mutacji/polimorfizmów w regionie parowania sondy i/lub starterów może utrudniać identyfikację patogennego RNA; nieprawidłowy sposób pobierania, przechowywania oraz transportu materiału do laboratorium w sposób znaczący wpływa na jakość uzyskiwanych wyników.
Wykrywanie HIV-1/HIV-2 RNA - jakościowo w surowicy | Rutyna | RT-PCR, Real Time PCR | 1-3 dni | Jednostki SU - system AMMS; kontrahenci zewnętrzni z umową - zgodnie z aktualnie obowiązującą umową; kontrahenci zewnętrzni bez umowy - platforma do udostępniania wyników lub wydruki w formie papierowej przesyłane pocztą | Formularz dostępny w LIS i w AMMS | Niepewność pomiaru wyrażona poprzez czułość oraz swoistość testu - czułość 99,6%-100% (HIV-1), 97%-99,9% (HIV-2); swoistość 99,94%-100% (HIV-1), HIV-2) (95% przedział ufności) | Brak obecności RNA HIV-1/HIV-2 - wynik ujemny; wykrycie obecności RNA HIV-1/HIV-2 - wynik dodatni | Wykrycie RNA HIV-2/HIV-2 zależy od liczby cząstek wirusa obecnych w próbkach i może być uzależnione od metod pobierania próbek, czynników związanych z pacjentem (tj. wieku, obecności objawów) i/lub stadium zakażenia; obecność ewentualnych mutacji/polimorfizmów w regionie parowania sondy i/lub starterów może utrudniać identyfikację patogennego RNA; nieprawidłowy sposób pobierania, przechowywania oraz transportu materiału do laboratorium w sposób znaczący wpływa na jakość uzyskiwanych wyników.
Wykrywanie CMV DNA (HHV-5) - ilościowo w krwi EDTA | Rutyna | Real Time PCR | 1-3 dni | Jednostki SU - system AMMS; kontrahenci zewnętrzni z umową - zgodnie z aktualnie obowiązującą umową; kontrahenci zewnętrzni bez umowy - platforma do udostępniania wyników lub wydruki w formie papierowej przesyłane pocztą | Formularz dostępny w LIS i w AMMS | 0,012log10 IU/ml (niepewność rozszerzona, k=2) | Brak obecności DNA CMV - wynik ujemny; wykrycie obecności DNA CMV - wynik dodatni | Oznaczenie ilościowe DNA CMV zależy od liczby cząstek wirusa obecnych w próbkach i może być uzależnione od metod pobierania próbek, czynników związanych z pacjentem (tj. wieku, obecności objawów) i/lub stadium zakażenia; obecność ewentualnych mutacji/polimorfizmów w regionie parowania sondy i/lub starterów może utrudniać identyfikację patogennego DNA; nieprawidłowy sposób pobierania, przechowywania oraz transportu materiału do laboratorium w sposób znaczący wpływa na jakość uzyskiwanych wyników.
Wykrywanie CMV DNA (HHV-5) - ilościowo w materiale z dolnych dróg oddechowych | Rutyna | Real Time PCR | 1-4 dni | Jednostki SU - system AMMS; kontrahenci zewnętrzni z umową - zgodnie z aktualnie obowiązującą umową; kontrahenci zewnętrzni bez umowy - platforma do udostępniania wyników lub wydruki w formie papierowej przesyłane pocztą | Formularz dostępny w LIS i w AMMS | 0,014log10 IU/ml (niepewność rozszerzona, k=2) | Brak obecności DNA CMV - wynik ujemny; wykrycie obecności DNA CMV - wynik dodatni | Obecność inhibitorów PCR (np. heparyny) może spowodować nieprawidłowe lub fałszywie negatywne wyniki; w przypadku próbki zawierającej patogeny inne niż CMV, może występować konkurencja z amplifikacją substancji docelowej lub reaktywność krzyżowa, powodujące nieprawidłowe wyniki; potencjalne mutacje w obszarach sekwencji docelowej genomu CMV objęte starterami i/lub sondami użytymi w zestawie mogą powodować nieprawidłowe oznaczenie ilościowe i/lub niewykrycie obecności patogenu; nieprawidłowy sposób pobierania, przechowywania oraz transportu materiału do laboratorium w sposób znaczący wpływa na jakość uzyskiwanych wyników.
Wykrywanie CMV DNA (HHV-5) - ilościowo z pokarmu kobiecego | Rutyna | Real Time PCR | 1-4 dni | Jednostki SU - system AMMS; kontrahenci zewnętrzni z umową - zgodnie z aktualnie obowiązującą umową; kontrahenci zewnętrzni bez umowy - platforma do udostępniania wyników lub wydruki w formie papierowej przesyłane pocztą | Formularz dostępny w LIS i w AMMS | 0,014log10 IU/ml (niepewność rozszerzona, k=2) | Brak obecności DNA CMV - wynik ujemny; wykrycie obecności DNA CMV - wynik dodatni | Uzyskanie wiarygodnych wyników zależy od prawidłowego pobrania próbek, ich przechowywania oraz postępowania z nimi; obecność inhibitorów PCR (np. heparyny) może spowodować nieprawidłowe lub fałszywie negatywne wyniki; w przypadku próbki zawierającej patogeny inne niż CMV, może występować konkurencja z amplifikacją substancji docelowej lub reaktywność krzyżowa, powodujące nieprawidłowe wyniki; potencjalne mutacje w obszarach sekwencji docelowej genomu CMV objęte starterami i/lub sondami użytymi w zestawie mogą powodować nieprawidłowe oznaczenie ilościowe i/lub niewykrycie obecności patogenu.
Wykrywanie CMV DNA (HHV-5) - ilościowo w moczu | Rutyna | Real Time PCR | 1-4 dni | Jednostki SU - system AMMS; kontrahenci zewnętrzni z umową - zgodnie z aktualnie obowiązującą umową; kontrahenci zewnętrzni bez umowy - platforma do udostępniania wyników lub wydruki w formie papierowej przesyłane pocztą | Formularz dostępny w LIS i w AMMS | 0,014log10 IU/ml (niepewność rozszerzona, k=2) | Brak obecności DNA CMV - wynik ujemny; wykrycie obecności DNA CMV - wynik dodatni | Obecność inhibitorów PCR (np. heparyny) może spowodować nieprawidłowe lub fałszywie negatywne wyniki; w przypadku próbki zawierającej patogeny inne niż CMV, może występować konkurencja z amplifikacją substancji docelowej lub reaktywność krzyżowa, powodujące nieprawidłowe wyniki; potencjalne mutacje w obszarach sekwencji docelowej genomu CMV objęte starterami i/lub sondami użytymi w zestawie mogą powodować nieprawidłowe oznaczenie ilościowe i/lub niewykrycie obecności patogenu; nieprawidłowy sposób pobierania, przechowywania oraz transportu materiału do laboratorium w sposób znaczący wpływa na jakość uzyskiwanych wyników.
Wykrywanie CMV DNA (HHV-5) - ilościowo z płynu mózgowo-rdzeniowego | Rutyna | Real Time PCR | 1-4 dni | Jednostki SU - system AMMS; kontrahenci zewnętrzni z umową - zgodnie z aktualnie obowiązującą umową; kontrahenci zewnętrzni bez umowy - platforma do udostępniania wyników lub wydruki w formie papierowej przesyłane pocztą | Formularz dostępny w LIS i w AMMS | 0,014log10 IU/ml (niepewność rozszerzona, k=2) | Brak obecności DNA CMV - wynik ujemny; wykrycie obecności DNA CMV - wynik dodatni | Obecność inhibitorów PCR (np. heparyny) może spowodować nieprawidłowe lub fałszywie negatywne wyniki; w przypadku próbki zawierającej patogeny inne niż CMV, może występować konkurencja z amplifikacją substancji docelowej lub reaktywność krzyżowa, powodujące nieprawidłowe wyniki; potencjalne mutacje w obszarach sekwencji docelowej genomu CMV objęte starterami i/lub sondami użytymi w zestawie mogą powodować nieprawidłowe oznaczenie ilościowe i/lub niewykrycie obecności patogenu; nieprawidłowy sposób pobierania, przechowywania oraz transportu materiału do laboratorium w sposób znaczący wpływa na jakość uzyskiwanych wyników.
Wykrywanie CMV DNA (HHV-5) - ilościowo w materiale z płynu owodniowego | Rutyna | Real Time PCR | 1-4 dni | Jednostki SU - system AMMS; kontrahenci zewnętrzni z umową - zgodnie z aktualnie obowiązującą umową; kontrahenci zewnętrzni bez umowy - platforma do udostępniania wyników lub wydruki w formie papierowej przesyłane pocztą | Formularz dostępny w LIS i w AMMS | 0,014log10 IU/ml (niepewność rozszerzona, k=2) | Brak obecności DNA CMV - wynik ujemny; wykrycie obecności DNA CMV - wynik dodatni | Obecność inhibitorów PCR (np. heparyny) może spowodować nieprawidłowe lub fałszywie negatywne wyniki; w przypadku próbki zawierającej patogeny inne niż CMV, może występować konkurencja z amplifikacją substancji docelowej lub reaktywność krzyżowa, powodujące nieprawidłowe wyniki; potencjalne mutacje w obszarach sekwencji docelowej genomu CMV objęte starterami i/lub sondami użytymi w zestawie mogą powodować nieprawidłowe oznaczenie ilościowe i/lub niewykrycie obecności patogenu; nieprawidłowy sposób pobierania, przechowywania oraz transportu materiału do laboratorium w sposób znaczący wpływa na jakość uzyskiwanych wyników.
Wykrywanie CMV DNA (HHV-5)- jakościowo w moczu - zakażenia wrodzone | Rutyna | Real Time PCR | Do 48 h | Jednostki SU - system AMMS; kontrahenci zewnętrzni z umową - zgodnie z aktualnie obowiązującą umową; kontrahenci zewnętrzni bez umowy - platforma do udostępniania wyników lub wydruki w formie papierowej przesyłane pocztą | Formularz dostępny w LIS i w AMMS | Niepewność pomiaru wyrażona poprzez czułość oraz swoistość testu - czułość 92,7%-100%, swoistość 93,1%-99,2% (95% przedział ufności) | Brak obecności DNA CMV - wynik ujemny; wykrycie obecności DNA CMV - wynik dodatni | Obecność inhibitorów PCR (np. heparyny) może spowodować nieprawidłowe lub fałszywie negatywne wyniki; możliwe jest uzyskanie wyników fałszywie ujemnych, jeśli wirusy występują w stężeniu poniżej czułości analitycznej testu lub jeśli wirus zawiera mutacje, insercje, delecje lub rearanżacje genomowe, bądź jeśli oznaczenie wykonane zostanie na bardzo wczesnym etapie choroby; nieprawidłowy sposób pobierania, przechowywania oraz transportu materiału do laboratorium w sposób znaczący wpływa na jakość uzyskiwanych wyników.
Wykrywanie EBV DNA (HHV-4) - ilościowo w krwi EDTA | Rutyna | Real Time PCR | 1-3 dni | Jednostki SU - system AMMS; kontrahenci zewnętrzni z umową - zgodnie z aktualnie obowiązującą umową; kontrahenci zewnętrzni bez umowy - platforma do udostępniania wyników lub wydruki w formie papierowej przesyłane pocztą | Formularz dostępny w LIS i w AMMS | 0,009log10 IU/ml (niepewność rozszerzona, k=2) | Brak obecności DNA EBV - wynik ujemny; wykrycie obecności DNA EBV - wynik dodatni | Oznaczenie ilościowe DNA EBV zależy od liczby cząstek wirusa obecnych w próbkach i może być uzależnione od metod pobierania próbek, czynników związanych z pacjentem (tj. wieku, obecności objawów) i/lub stadium zakażenia; obecność ewentualnych mutacji/polimorfizmów w regionie parowania sondy i/lub starterów może utrudniać identyfikację patogennego DNA; nieprawidłowy sposób pobierania, przechowywania oraz transportu materiału do laboratorium w sposób znaczący wpływa na jakość uzyskiwanych wyników.
Wykrywanie EBV DNA (HHV-4) - ilościowo w materiale z dolnych dróg oddechowych | Rutyna | Real Time PCR | 1-4 dni | Jednostki SU - system AMMS; kontrahenci zewnętrzni z umową - zgodnie z aktualnie obowiązującą umową; kontrahenci zewnętrzni bez umowy - platforma do udostępniania wyników lub wydruki w formie papierowej przesyłane pocztą | Formularz dostępny w LIS i w AMMS | 0,093log10 IU/ml (niepewność rozszerzona, k=2) | Brak obecności DNA EBV - wynik ujemny; wykrycie obecności DNA EBV - wynik dodatni | Obecność inhibitorów PCR (np. heparyny) może spowodować nieprawidłowe lub fałszywie negatywne wyniki; w przypadku próbki zawierającej patogeny inne niż EBV, może występować konkurencja z amplifikacją substancji docelowej lub reaktywność krzyżowa, powodujące nieprawidłowe wyniki; potencjalne mutacje w obszarach sekwencji docelowej genomu EBV objęte starterami i/lub sondami użytymi w zestawie mogą powodować nieprawidłowe oznaczenie ilościowe i/lub niewykrycie obecności patogenu; nieprawidłowy sposób pobierania, przechowywania oraz transportu materiału do laboratorium w sposób znaczący wpływa na jakość uzyskiwanych wyników.
Wykrywanie EBV DNA (HHV-4) - ilościowo w płynie mózgowo-rdzeniowym | Rutyna | Real Time PCR | 1-4 dni | Jednostki SU - system AMMS; kontrahenci zewnętrzni z umową - zgodnie z aktualnie obowiązującą umową; kontrahenci zewnętrzni bez umowy - platforma do udostępniania wyników lub wydruki w formie papierowej przesyłane pocztą | Formularz dostępny w LIS i w AMMS | 0,093log10 IU/ml (niepewność rozszerzona, k=2) | Brak obecności DNA EBV - wynik ujemny; wykrycie obecności DNA EBV - wynik dodatni | Obecność inhibitorów PCR (np. heparyny) może spowodować nieprawidłowe lub fałszywie negatywne wyniki; w przypadku próbki zawierającej patogeny inne niż EBV, może występować konkurencja z amplifikacją substancji docelowej lub reaktywność krzyżowa, powodujące nieprawidłowe wyniki; potencjalne mutacje w obszarach sekwencji docelowej genomu EBV objęte starterami i/lub sondami użytymi w zestawie mogą powodować nieprawidłowe oznaczenie ilościowe i/lub niewykrycie obecności patogenu; nieprawidłowy sposób pobierania, przechowywania oraz transportu materiału do laboratorium w sposób znaczący wpływa na jakość uzyskiwanych wyników.
Wykrywanie DNA wirusa brodawczaka ludzkiego (HPV) z grupy 14 typów wysokiego ryzyka w wymazie z szyjki macicy. | Rutyna | Real Time PCR | 1-3 dni | Jednostki SU - system AMMS; kontrahenci zewnętrzni z umową - zgodnie z aktualnie obowiązującą umową; kontrahenci zewnętrzni bez umowy - platforma do udostępniania wyników lub wydruki w formie papierowej przesyłane pocztą | Formularz dostępny w LIS i w AMMS | Niepewność pomiaru wyrażona poprzez czułość oraz swoistość testu - czułość 94,69%-95,59%, swoistość 64,08%-71,15% (95% przedział ufności) | Brak obecności DNA HPV - wynik ujemny; wykrycie obecności DNA HPV - wynik dodatni | Obecność inhibitorów PCR (np. heparyny) może spowodować nieprawidłowe lub fałszywie negatywne wyniki; potencjalne mutacje w obszarach sekwencji docelowej genomu EBV objęte starterami i/lub sondami użytymi w zestawie mogą powodować nieprawidłowe oznaczenie ilościowe i/lub niewykrycie obecności patogenu; stosowanie dostępnych bez recepty produktów do higieny intymnej może wiązać się z uzyskiwaniem wyników fałszywie ujemnych; nieprawidłowy sposób pobierania, przechowywania oraz transportu materiału do laboratorium w sposób znaczący wpływa na jakość uzyskiwanych wyników.
Wykrywanie DNA wirusa brodawczaka ludzkiego (HPV) z grupy 14 typów wysokiego ryzyka w wymazie z pochwy. | Rutyna | Real Time PCR | 1-3 dni | Jednostki SU - system AMMS; kontrahenci zewnętrzni z umową - zgodnie z aktualnie obowiązującą umową; kontrahenci zewnętrzni bez umowy - platforma do udostępniania wyników lub wydruki w formie papierowej przesyłane pocztą | Formularz dostępny w LIS i w AMMS | Niepewność pomiaru wyrażona poprzez czułość oraz swoistość testu - czułość 94,69%-95,59%, swoistość 64,08%-71,15% (95% przedział ufności) | Brak obecności DNA HPV - wynik ujemny; wykrycie obecności DNA HPV - wynik dodatni | Obecność inhibitorów PCR (np. heparyny) może spowodować nieprawidłowe lub fałszywie negatywne wyniki; potencjalne mutacje w obszarach sekwencji docelowej genomu EBV objęte starterami i/lub sondami użytymi w zestawie mogą powodować nieprawidłowe oznaczenie ilościowe i/lub niewykrycie obecności patogenu; stosowanie dostępnych bez recepty produktów do higieny intymnej może wiązać się z uzyskiwaniem wyników fałszywie ujemnych; nieprawidłowy sposób pobierania, przechowywania oraz transportu materiału do laboratorium w sposób znaczący wpływa na jakość uzyskiwanych wyników.
Wykrywanie BKV i JCV DNA- ilościowo w krwi EDTA | Rutyna | Real Time PCR | 1-4 dni | Jednostki SU - system AMMS; kontrahenci zewnętrzni z umową - zgodnie z aktualnie obowiązującą umową; kontrahenci zewnętrzni bez umowy - platforma do udostępniania wyników lub wydruki w formie papierowej przesyłane pocztą | Formularz dostępny w LIS i w AMMS | BKV: 0,042log10 IU/ml; JCV: 0,056log10 IU/ml (niepewność rozszerzona, k=2) | Brak obecności DNA BKV i/lub JCV - wynik ujemny; wykrycie obecności DNA BKV i/lub JCV - wynik dodatni | Obecność inhibitorów PCR (np. heparyny) może spowodować nieprawidłowe lub fałszywie negatywne wyniki; w przypadku próbki zawierającej patogeny inne niż BKV/JCV, może występować konkurencja z amplifikacją substancji docelowej lub reaktywność krzyżowa, powodujące nieprawidłowe wyniki; potencjalne mutacje w obszarach sekwencji docelowej genomu BKV/JCV objęte starterami i/lub sondami użytymi w zestawie mogą powodować nieprawidłowe oznaczenie ilościowe i/lub niewykrycie obecności patogenu; nieprawidłowy sposób pobierania, przechowywania oraz transportu materiału do laboratorium w sposób znaczący wpływa na jakość uzyskiwanych wyników.
Wykrywanie BKV i JCV DNA- ilościowo w moczu | Rutyna | Real Time PCR | 1-4 dni | Jednostki SU - system AMMS; kontrahenci zewnętrzni z umową - zgodnie z aktualnie obowiązującą umową; kontrahenci zewnętrzni bez umowy - platforma do udostępniania wyników lub wydruki w formie papierowej przesyłane pocztą | Formularz dostępny w LIS i w AMMS | BKV: 0,042log10 IU/ml; JCV: 0,056log10 IU/ml (niepewność rozszerzona, k=2) | Brak obecności DNA BKV i/lub JCV - wynik ujemny; wykrycie obecności DNA BKV i/lub JCV - wynik dodatni | Obecność inhibitorów PCR (np. heparyny) może spowodować nieprawidłowe lub fałszywie negatywne wyniki; w przypadku próbki zawierającej patogeny inne niż BKV/JCV, może występować konkurencja z amplifikacją substancji docelowej lub reaktywność krzyżowa, powodujące nieprawidłowe wyniki; potencjalne mutacje w obszarach sekwencji docelowej genomu BKV/JCV objęte starterami i/lub sondami użytymi w zestawie mogą powodować nieprawidłowe oznaczenie ilościowe i/lub niewykrycie obecności patogenu; nieprawidłowy sposób pobierania, przechowywania oraz transportu materiału do laboratorium w sposób znaczący wpływa na jakość uzyskiwanych wyników.
Wykrywanie JCV DNA - ilościowo w płynie mózgowo-rdzeniowym | Rutyna | Real Time PCR | 1-4 dni | Jednostki SU - system AMMS; kontrahenci zewnętrzni z umową - zgodnie z aktualnie obowiązującą umową; kontrahenci zewnętrzni bez umowy - platforma do udostępniania wyników lub wydruki w formie papierowej przesyłane pocztą | Formularz dostępny w LIS i w AMMS | 0,056log10 IU/ml (niepewność rozszerzona, k=2) | Brak obecności DNA JCV - wynik ujemny; wykrycie obecności DNA JCV - wynik dodatni | Obecność inhibitorów PCR (np. heparyny) może spowodować nieprawidłowe lub fałszywie negatywne wyniki; w przypadku próbki zawierającej patogeny inne niż JCV, może występować konkurencja z amplifikacją substancji docelowej lub reaktywność krzyżowa, powodujące nieprawidłowe wyniki; potencjalne mutacje w obszarach sekwencji docelowej genomu JCV objęte starterami i/lub sondami użytymi w zestawie mogą powodować nieprawidłowe oznaczenie ilościowe i/lub niewykrycie obecności patogenu; nieprawidłowy sposób pobierania, przechowywania oraz transportu materiału do laboratorium w sposób znaczący wpływa na jakość uzyskiwanych wyników.
Wykrywanie VZV DNA - ilościowo w krwi EDTA | Rutyna | Real Time PCR | 1-4 dni | Jednostki SU - system AMMS; kontrahenci zewnętrzni z umową - zgodnie z aktualnie obowiązującą umową; kontrahenci zewnętrzni bez umowy - platforma do udostępniania wyników lub wydruki w formie papierowej przesyłane pocztą | Formularz dostępny w LIS i w AMMS | Niepewność pomiaru wyrażona poprzez czułość analityczną testu określającą limit detekcji jako 73 kopie/ml; w badaniu określającym swoistość analityczną nie stwierdzono reakcji krzyżowych z badanymi czynnikami | Brak obecności DNA VZV - wynik ujemny; wykrycie obecności DNA VZV - wynik dodatni | Obecność inhibitorów PCR (np. heparyny) może spowodować nieprawidłowe lub fałszywie negatywne wyniki; w przypadku próbki zawierającej patogeny inne niż VZV, może występować konkurencja z amplifikacją substancji docelowej lub reaktywność krzyżowa, powodujące nieprawidłowe wyniki; potencjalne mutacje w obszarach sekwencji docelowej genomu VZV objęte starterami i/lub sondami użytymi w zestawie mogą powodować nieprawidłowe oznaczenie ilościowe i/lub niewykrycie obecności patogenu; nieprawidłowy sposób pobierania, przechowywania oraz transportu materiału do laboratorium w sposób znaczący wpływa na jakość uzyskiwanych wyników.
Wykrywanie VZV DNA - ilościowo w płynie mózgowo-rdzeniowym | Rutyna | Real Time PCR | 1-4 dni | Jednostki SU - system AMMS; kontrahenci zewnętrzni z umową - zgodnie z aktualnie obowiązującą umową; kontrahenci zewnętrzni bez umowy - platforma do udostępniania wyników lub wydruki w formie papierowej przesyłane pocztą | Formularz dostępny w LIS i w AMMS | Niepewność pomiaru wyrażona poprzez czułość analityczną testu określającą limit detekcji jako 73 kopie/ml; w badaniu określającym swoistość analityczną nie stwierdzono reakcji krzyżowych z badanymi czynnikami | Brak obecności DNA VZV - wynik ujemny; wykrycie obecności DNA VZV - wynik dodatni | Obecność inhibitorów PCR (np. heparyny) może spowodować nieprawidłowe lub fałszywie negatywne wyniki; w przypadku próbki zawierającej patogeny inne niż VZV, może występować konkurencja z amplifikacją substancji docelowej lub reaktywność krzyżowa, powodujące nieprawidłowe wyniki; potencjalne mutacje w obszarach sekwencji docelowej genomu VZV objęte starterami i/lub sondami użytymi w zestawie mogą powodować nieprawidłowe oznaczenie ilościowe i/lub niewykrycie obecności patogenu; nieprawidłowy sposób pobierania, przechowywania oraz transportu materiału do laboratorium w sposób znaczący wpływa na jakość uzyskiwanych wyników.
Wykrywanie VZV DNA - ilościowo w wymazie z miejsca replikacji | Rutyna | Real Time PCR | 1-4 dni | Jednostki SU - system AMMS; kontrahenci zewnętrzni z umową - zgodnie z aktualnie obowiązującą umową; kontrahenci zewnętrzni bez umowy - platforma do udostępniania wyników lub wydruki w formie papierowej przesyłane pocztą | Formularz dostępny w LIS i w AMMS | Niepewność pomiaru wyrażona poprzez czułość analityczną testu określającą limit detekcji jako 73 kopie/ml; w badaniu określającym swoistość analityczną nie stwierdzono reakcji krzyżowych z badanymi czynnikami | Brak obecności DNA VZV - wynik ujemny; wykrycie obecności DNA VZV - wynik dodatni | Obecność inhibitorów PCR (np. heparyny) może spowodować nieprawidłowe lub fałszywie negatywne wyniki; w przypadku próbki zawierającej patogeny inne niż VZV, może występować konkurencja z amplifikacją substancji docelowej lub reaktywność krzyżowa, powodujące nieprawidłowe wyniki; potencjalne mutacje w obszarach sekwencji docelowej genomu VZV objęte starterami i/lub sondami użytymi w zestawie mogą powodować nieprawidłowe oznaczenie ilościowe i/lub niewykrycie obecności patogenu; nieprawidłowy sposób pobierania, przechowywania oraz transportu materiału do laboratorium w sposób znaczący wpływa na jakość uzyskiwanych wyników.
Wykrywanie HSV DNA typu 1 i 2 - ilościowo w krwi EDTA | Rutyna | Real Time PCR | 1-4 dni | Jednostki SU - system AMMS; kontrahenci zewnętrzni z umową - zgodnie z aktualnie obowiązującą umową; kontrahenci zewnętrzni bez umowy - platforma do udostępniania wyników lub wydruki w formie papierowej przesyłane pocztą | Formularz dostępny w LIS i w AMMS | Niepewność pomiaru wyrażona poprzez czułość analityczną testu określającą limit detekcji jako 73 kopie/ml; w badaniu określającym swoistość analityczną nie stwierdzono reakcji krzyżowych z badanymi czynnikami | Brak obecności DNA HSV typu 1 i 2 - wynik ujemny; wykrycie obecności DNA HSV typu 1 i 2 - wynik dodatni | Obecność inhibitorów PCR (np. heparyny) może spowodować nieprawidłowe lub fałszywie negatywne wyniki; w przypadku próbki zawierającej patogeny inne niż HSV typu 1 i 2, może występować konkurencja z amplifikacją substancji docelowej lub reaktywność krzyżowa, powodujące nieprawidłowe wyniki; potencjalne mutacje w obszarach sekwencji docelowej genomu HSV typu 1 i 2 objęte starterami i/lub sondami użytymi w zestawie mogą powodować nieprawidłowe oznaczenie ilościowe i/lub niewykrycie obecności patogenu; nieprawidłowy sposób pobierania, przechowywania oraz transportu materiału do laboratorium w sposób znaczący wpływa na jakość uzyskiwanych wyników.
Wykrywanie HSV DNA typu 1 i 2 - ilościowo w płynie mózgowo-rdzeniowym | Rutyna | Real Time PCR | 1-4 dni | Jednostki SU - system AMMS; kontrahenci zewnętrzni z umową - zgodnie z aktualnie obowiązującą umową; kontrahenci zewnętrzni bez umowy - platforma do udostępniania wyników lub wydruki w formie papierowej przesyłane pocztą | Formularz dostępny w LIS i w AMMS | Niepewność pomiaru wyrażona poprzez czułość analityczną testu określającą limit detekcji jako 73 kopie/ml; w badaniu określającym swoistość analityczną nie stwierdzono reakcji krzyżowych z badanymi czynnikami | Brak obecności DNA HSV typu 1 i 2 - wynik ujemny; wykrycie obecności DNA HSV typu 1 i 2 - wynik dodatni | Obecność inhibitorów PCR (np. heparyny) może spowodować nieprawidłowe lub fałszywie negatywne wyniki; w przypadku próbki zawierającej patogeny inne niż HSV typu 1 i 2, może występować konkurencja z amplifikacją substancji docelowej lub reaktywność krzyżowa, powodujące nieprawidłowe wyniki; potencjalne mutacje w obszarach sekwencji docelowej genomu HSV typu 1 i 2 objęte starterami i/lub sondami użytymi w zestawie mogą powodować nieprawidłowe oznaczenie ilościowe i/lub niewykrycie obecności patogenu; nieprawidłowy sposób pobierania, przechowywania oraz transportu materiału do laboratorium w sposób znaczący wpływa na jakość uzyskiwanych wyników.
Wykrywanie HSV DNA typu 1 i 2 - ilościowo w wymazie z miejsca replikacji | Rutyna | Real Time PCR | 1-4 dni | Jednostki SU - system AMMS; kontrahenci zewnętrzni z umową - zgodnie z aktualnie obowiązującą umową; kontrahenci zewnętrzni bez umowy - platforma do udostępniania wyników lub wydruki w formie papierowej przesyłane pocztą | Formularz dostępny w LIS i w AMMS | Niepewność pomiaru wyrażona poprzez czułość analityczną testu określającą limit detekcji jako 73 kopie/ml; w badaniu określającym swoistość analityczną nie stwierdzono reakcji krzyżowych z badanymi czynnikami | Brak obecności DNA HSV typu 1 i 2 - wynik ujemny; wykrycie obecności DNA HSV typu 1 i 2 - wynik dodatni | Obecność inhibitorów PCR (np. heparyny) może spowodować nieprawidłowe lub fałszywie negatywne wyniki; w przypadku próbki zawierającej patogeny inne niż HSV typu 1 i 2, może występować konkurencja z amplifikacją substancji docelowej lub reaktywność krzyżowa, powodujące nieprawidłowe wyniki; potencjalne mutacje w obszarach sekwencji docelowej genomu HSV typu 1 i 2 objęte starterami i/lub sondami użytymi w zestawie mogą powodować nieprawidłowe oznaczenie ilościowe i/lub niewykrycie obecności patogenu; nieprawidłowy sposób pobierania, przechowywania oraz transportu materiału do laboratorium w sposób znaczący wpływa na jakość uzyskiwanych wyników.
Wykrywanie DNA HHV 6 - ilościowo w krwi EDTA | Rutyna | Real Time PCR | 1-4 dni | Jednostki SU - system AMMS; kontrahenci zewnętrzni z umową - zgodnie z aktualnie obowiązującą umową; kontrahenci zewnętrzni bez umowy - platforma do udostępniania wyników lub wydruki w formie papierowej przesyłane pocztą | Formularz dostępny w LIS i w AMMS | Niepewność pomiaru wyrażona poprzez czułość analityczną testu określającą limit detekcji jako 249 IU/ml; w badaniu określającym swoistość analityczną nie stwierdzono reakcji krzyżowych z badanymi czynnikami | Brak obecności DNA HHV-6 - wynik ujemny; wykrycie obecności DNA HHV-6 - wynik dodatni | Obecność inhibitorów PCR (np. heparyny) może spowodować nieprawidłowe lub fałszywie negatywne wyniki; w przypadku próbki zawierającej patogeny inne niż HHV-6, może występować konkurencja z amplifikacją substancji docelowej lub reaktywność krzyżowa, powodujące nieprawidłowe wyniki; potencjalne mutacje w obszarach sekwencji docelowej genomu HHV-6 objęte starterami i/lub sondami użytymi w zestawie mogą powodować nieprawidłowe oznaczenie ilościowe i/lub niewykrycie obecności patogenu; nieprawidłowy sposób pobierania, przechowywania oraz transportu materiału do laboratorium w sposób znaczący wpływa na jakość uzyskiwanych wyników.
Wykrywanie DNA HHV 6 - ilościowo w osoczu | Rutyna | Real Time PCR | 1-4 dni | Jednostki SU - system AMMS; kontrahenci zewnętrzni z umową - zgodnie z aktualnie obowiązującą umową; kontrahenci zewnętrzni bez umowy - platforma do udostępniania wyników lub wydruki w formie papierowej przesyłane pocztą | Formularz dostępny w LIS i w AMMS | Niepewność pomiaru wyrażona poprzez czułość analityczną testu określającą limit detekcji jako 249 IU/ml; w badaniu określającym swoistość analityczną nie stwierdzono reakcji krzyżowych z badanymi czynnikami | Brak obecności DNA HHV-6 - wynik ujemny; wykrycie obecności DNA HHV-6 - wynik dodatni | Obecność inhibitorów PCR (np. heparyny) może spowodować nieprawidłowe lub fałszywie negatywne wyniki; w przypadku próbki zawierającej patogeny inne niż HHV-6, może występować konkurencja z amplifikacją substancji docelowej lub reaktywność krzyżowa, powodujące nieprawidłowe wyniki; potencjalne mutacje w obszarach sekwencji docelowej genomu HHV-6 objęte starterami i/lub sondami użytymi w zestawie mogą powodować nieprawidłowe oznaczenie ilościowe i/lub niewykrycie obecności patogenu; nieprawidłowy sposób pobierania, przechowywania oraz transportu materiału do laboratorium w sposób znaczący wpływa na jakość uzyskiwanych wyników.
Wykrywanie DNA HHV 6 w PMR - jakościowo | Rutyna | Real Time PCR | 1-4 dni | Jednostki SU - system AMMS; kontrahenci zewnętrzni z umową - zgodnie z aktualnie obowiązującą umową; kontrahenci zewnętrzni bez umowy - platforma do udostępniania wyników lub wydruki w formie papierowej przesyłane pocztą | Formularz dostępny w LIS i w AMMS | Niepewność pomiaru wyrażona poprzez czułość oraz swoistość testu - czułość 100%, swoistość 100% | Brak obecności DNA HHV-6 - wynik ujemny; wykrycie obecności DNA HHV-6 - wynik dodatni | Obecność inhibitorów PCR (np. heparyny) może spowodować nieprawidłowe lub fałszywie negatywne wyniki; w przypadku próbki zawierającej patogeny inne niż HHV-6, może występować konkurencja z amplifikacją substancji docelowej lub reaktywność krzyżowa, powodujące nieprawidłowe wyniki; potencjalne mutacje w obszarach sekwencji docelowej genomu HHV-6 objęte starterami i/lub sondami użytymi w zestawie mogą powodować nieprawidłowe oznaczenie ilościowe i/lub niewykrycie obecności patogenu; nieprawidłowy sposób pobierania, przechowywania oraz transportu materiału do laboratorium w sposób znaczący wpływa na jakość uzyskiwanych wyników.
Wykrywanie HEV RNA - ilościowo w krwi EDTA | Rutyna | Real Time PCR | 1-4 dni | Jednostki SU - system AMMS; kontrahenci zewnętrzni z umową - zgodnie z aktualnie obowiązującą umową; kontrahenci zewnętrzni bez umowy - platforma do udostępniania wyników lub wydruki w formie papierowej przesyłane pocztą | Formularz dostępny w LIS i w AMMS | Niepewność pomiaru wyrażona poprzez czułość analityczną testu określającą limit detekcji jako 3,41 IU/ml; w badaniu określającym swoistość analityczną nie stwierdzono reakcji krzyżowych z badanymi czynnikami | Brak obecności RNA HEV - wynik ujemny; wykrycie obecności RNA HEV - wynik dodatni | Obecność inhibitorów PCR (np. heparyny) może spowodować nieprawidłowe lub fałszywie negatywne wyniki; w przypadku próbki zawierającej patogeny inne niż HEV, może występować konkurencja z amplifikacją substancji docelowej lub reaktywność krzyżowa, powodujące nieprawidłowe wyniki; potencjalne mutacje w obszarach sekwencji docelowej genomu HEV objęte starterami i/lub sondami użytymi w zestawie mogą powodować nieprawidłowe oznaczenie ilościowe i/lub niewykrycie obecności patogenu; nieprawidłowy sposób pobierania, przechowywania oraz transportu materiału do laboratorium w sposób znaczący wpływa na jakość uzyskiwanych wyników.
Molekularne wykrywanie DNA/RNA patogenów zakażeń przewodu pokarmowego (CITO) | Cito | nested PCR | Do 3 h | Jednostki SU - system AMMS; kontrahenci zewnętrzni z umową - zgodnie z aktualnie obowiązującą umową; kontrahenci zewnętrzni bez umowy - platforma do udostępniania wyników lub wydruki w formie papierowej przesyłane pocztą | Formularz dostępny w LIS i w AMMS | Niepewność pomiaru wyrażona poprzez czułość oraz swoistość testu - czułość 95,5%-100%, swoistość 97,1%-100% | Brak obecności patogenów typowych dla infekcji przewodu pokarmowego - wynik ujemny; wykrycie obecności patogenów typowych dla infekcji przewodu pokarmowego - wynik dodatni | Wykrycie kwasu nukleinowego drobnoustroju zależy od właściwego sposobu pobrania próbki, postępowania z nią, transportu, przechowywania i przygotowania. Niezastosowanie odpowiednich procedur w którymkolwiek z tych etapów może prowadzić do uzyskania błędnych wyników lub braku wyników. Nieprawidłowe pobranie lub transport próbek, bądź niewłaściwe postępowanie z nimi stwarza ryzyko uzyskania wyników fałszywie dodatnich lub fałszywie ujemnych. Ujemny wynik testu może wynikać z obecności wariantów sekwencji w docelowym obszarze oznaczenia, obecności inhibitorów, błędu technicznego, pomieszania próbek lub zakażenia wywołanego przez drobnoustrój, którego nie można wykryć za pomocą panelu. Na uzyskane wyniki testu może także wpływać jednocześnie stosowane leczenie antybiotykowe lub stężenia drobnoustrojów w próbce poniżej granicy detekcji dla testu. Wyników ujemnych nie należy wykorzystywać jako wyłącznej podstawy do postawienia rozpoznania, wdrożenia leczenia czy podejmowania innych decyzji dotyczących postępowania terapeutycznego.
Molekularne wykrywanie DNA/RNA patogenów neurotropowych, wywołujących zapalenie opon mózgowo-rdzeniowych i mózgu (CITO) | Cito | nested PCR | Do 3 h | Jednostki SU - system AMMS; kontrahenci zewnętrzni z umową - zgodnie z aktualnie obowiązującą umową; kontrahenci zewnętrzni bez umowy - platforma do udostępniania wyników lub wydruki w formie papierowej przesyłane pocztą | Formularz dostępny w LIS i w AMMS | Niepewność pomiaru wyrażona poprzez czułość oraz swoistość testu - czułość 85,7%-100%, swoistość 99,7%-100% | Brak obecności patogenów neurotropowych - wynik ujemny; wykrycie obecności patogenów neurotropowych - wynik dodatni | Wykrycie kwasu nukleinowego drobnoustroju zależy od właściwego sposobu pobrania próbki, postępowania z nią, transportu, przechowywania i przygotowania. Niezastosowanie odpowiednich procedur w którymkolwiek z tych etapów może prowadzić do uzyskania błędnych wyników lub braku wyników. Nieprawidłowe pobranie lub transport próbek, bądź niewłaściwe postępowanie z nimi stwarza ryzyko uzyskania wyników fałszywie dodatnich lub fałszywie ujemnych. Ujemny wynik testu nie wyklucza możliwości zakażenia ośrodkowego układu nerwowego (OUN) i nie należy go traktować jako wyłącznej podstawy do postawienia rozpoznania, wdrożenia leczenia czy podejmowania innych decyzji dotyczących postępowania terapeutycznego. Nieprzestrzeganie prawidłowych procedur pobierania próbek, obchodzenia się z nimi, a także transportowania, przechowywania lub oznaczania, może wpłynąć na wykrywanie kwasów nukleinowych drobnoustrojów i doprowadzić do uzyskania nieprawidłowych (fałszywie dodatnich lub fałszywie ujemnych) wyników.
Molekularne wykrywanie DNA/RNA patogenów i genów oporności (CITO) - dolne drogi oddechowe | Cito | nested PCR | Do 3 h | Jednostki SU - system AMMS; kontrahenci zewnętrzni z umową - zgodnie z aktualnie obowiązującą umową; kontrahenci zewnętrzni bez umowy - platforma do udostępniania wyników lub wydruki w formie papierowej przesyłane pocztą | Formularz dostępny w LIS i w AMMS | Niepewność pomiaru wyrażona poprzez czułość oraz swoistość testu - czułość 83,3%-100%, swoistość 91,2%-100% | Brak obecności patogenów układu oddechowego - wynik ujemny; wykrycie obecności patogenów układu oddechowego - wynik dodatni | Nieprzestrzeganie prawidłowych procedur pobierania próbek, obchodzenia się z nimi, a także transportowania, przechowywania lub oznaczania, może wpłynąć na wykrywanie kwasów nukleinowych drobnoustrojów i doprowadzić do uzyskania nieprawidłowych (fałszywie dodatnich lub fałszywie ujemnych) wyników. Uzyskanie wyniku ujemnego nie wyklucza możliwości zakażenia wirusowego lub bakteryjnego. Wartości fałszywie ujemne mogą wynikać z odmiennych wariantów sekwencji w regionach docelowych oznaczenia, występowania inhibitorów w próbkach, błędu technicznego, pomylenia próbki lub zakażenia drobnoustrojem niewykrywanym przez test. Na wyniki może mieć również wpływ towarzyszące leczenie antywirusowe/antybakteryjne bądź poziom organizmów w próbce poniżej granicy wykrywalności testu lub poniżej poziomu raportowanego dla sekwencji bakteryjnych. Ujemny wynik testu nie może stanowić wyłącznej podstawy do postawienia rozpoznania, wdrożenia leczenia czy podejmowania innych decyzji dotyczących postępowania terapeutycznego.
Wykrywanie RNA SARS CoV-2 w materiale z dolnych dróg oddechowych (BAL)-CITO | Cito | RT-PCR, Real Time PCR | Do 3 h | Jednostki SU - system AMMS; kontrahenci zewnętrzni z umową - zgodnie z aktualnie obowiązującą umową; kontrahenci zewnętrzni bez umowy - platforma do udostępniania wyników lub wydruki w formie papierowej przesyłane pocztą | Formularz dostępny w LIS i w AMMS | Niepewność pomiaru wyrażona poprzez czułość oraz swoistość testu - czułość 88,4%-99,6%, swoistość 85,2%-98,8% (95% przedział ufności) | Brak obecności RNA SARS CoV-2- wynik ujemny; wykrycie obecności RNA SARS CoV-2 - wynik dodatni | Jeżeli w próbce znajduje się niewystarczająca ilość wirusa lub inhibitory reakcji PCR, może to spowodować uzyskiwanie wyników fałszywie ujemnych; występowanie mutacji w regionach docelowych testu może wpływać na wiązanie starterów i/lub sond oraz spowodować niewykrycie obecności wirusa; nieprawidłowy sposób pobierania, przechowywania oraz transportu materiału do laboratorium w sposób znaczący wpływa na jakość uzyskiwanych wyników.
Wykrywanie RNA SARS CoV-2 w materiale z górnych dróg oddechowych-CITO | Cito | RT-PCR, Real Time PCR | Do 3 h | Jednostki SU - system AMMS; kontrahenci zewnętrzni z umową - zgodnie z aktualnie obowiązującą umową; kontrahenci zewnętrzni bez umowy - platforma do udostępniania wyników lub wydruki w formie papierowej przesyłane pocztą | Formularz dostępny w LIS i w AMMS | Niepewność pomiaru wyrażona poprzez czułość oraz swoistość testu - czułość 88,4%-99,6%, swoistość 85,2%-98,8% (95% przedział ufności) | Brak obecności RNA SARS CoV-2- wynik ujemny; wykrycie obecności RNA SARS CoV-2 - wynik dodatni | Jeżeli w próbce znajduje się niewystarczająca ilość wirusa lub inhibitory reakcji PCR, może to spowodować uzyskiwanie wyników fałszywie ujemnych; występowanie mutacji w regionach docelowych testu może wpływać na wiązanie starterów i/lub sond oraz spowodować niewykrycie obecności wirusa; nieprawidłowy sposób pobierania, przechowywania oraz transportu materiału do laboratorium w sposób znaczący wpływa na jakość uzyskiwanych wyników.
Identyfikacja, SARS-CoV2 (geny N2, E, RdRP), grypy typu A i B oraz wirusa RSV, dolne drogi oddechowe, tryb CITO | Cito | RT-PCR, Real Time PCR | Do 3 h | Jednostki SU - system AMMS; kontrahenci zewnętrzni z umową - zgodnie z aktualnie obowiązującą umową; kontrahenci zewnętrzni bez umowy - platforma do udostępniania wyników lub wydruki w formie papierowej przesyłane pocztą | Formularz dostępny w LIS i w AMMS | Niepewność pomiaru wyrażona poprzez czułość oraz swoistość testu - czułość 94,5%-100% (SARS-CoV-2), 93%-100% (wirus grypy typu A), 92,3%-100% (wirus grypy typu B), 92,4%-100% (RSV); swoistość 98,2%-100% (SARS-CoV-2, wirus grypy typu A), 98,3%-100% (wirus grypy typu B, RSV) (95% przedział ufności) | Brak obecności materiału genetycznego wirusa SARS CoV-2, grypy typu A i B oraz wirusa RSV - wynik ujemny; wykrycie obecności materiału genetycznego wirusa SARS CoV-2, grypy typu A i B oraz wirusa RSV - wynik dodatni | Jeżeli w próbce znajduje się niewystarczająca ilość wirusa lub inhibitory reakcji PCR, może to spowodować uzyskiwanie wyników fałszywie ujemnych; występowanie mutacji w regionach docelowych testu może wpływać na wiązanie starterów i/lub sond oraz spowodować niewykrycie obecności wirusa; reakcje krzyżowe z drobnoustrojami dróg oddechowych innymi niż wymienione w niniejszym dokumencie mogą prowadzić do uzyskania błędnych wyników; niedawna ekspozycja pacjenta na szczepionki zawierające żywe, atenuowane wirusy grypy może prowadzić do uzyskania wyników fałszywie dodatnich; nieprawidłowy sposób pobierania, przechowywania oraz transportu materiału do laboratorium w sposób znaczący wpływa na jakość uzyskiwanych wyników.
Identyfikacja, SARS-CoV2 (geny N2, E, RdRP), grypy typu A i B oraz wirusa RSV, górne drogi oddechowe, tryb CITO | Cito | RT-PCR, Real Time PCR | Do 3 h | Jednostki SU - system AMMS; kontrahenci zewnętrzni z umową - zgodnie z aktualnie obowiązującą umową; kontrahenci zewnętrzni bez umowy - platforma do udostępniania wyników lub wydruki w formie papierowej przesyłane pocztą | Formularz dostępny w LIS i w AMMS | Niepewność pomiaru wyrażona poprzez czułość oraz swoistość testu - czułość 94,5%-100% (SARS-CoV-2), 93%-100% (wirus grypy typu A), 92,3%-100% (wirus grypy typu B), 92,4%-100% (RSV); swoistość 98,2%-100% (SARS-CoV-2, wirus grypy typu A), 98,3%-100% (wirus grypy typu B, RSV) (95% przedział ufności) | Brak obecności materiału genetycznego wirusa SARS CoV-2, grypy typu A i B oraz wirusa RSV - wynik ujemny; wykrycie obecności materiału genetycznego wirusa SARS CoV-2, grypy typu A i B oraz wirusa RSV - wynik dodatni | Jeżeli w próbce znajduje się niewystarczająca ilość wirusa lub inhibitory reakcji PCR, może to spowodować uzyskiwanie wyników fałszywie ujemnych; występowanie mutacji w regionach docelowych testu może wpływać na wiązanie starterów i/lub sond oraz spowodować niewykrycie obecności wirusa; reakcje krzyżowe z drobnoustrojami dróg oddechowych innymi niż wymienione w niniejszym dokumencie mogą prowadzić do uzyskania błędnych wyników; niedawna ekspozycja pacjenta na szczepionki zawierające żywe, atenuowane wirusy grypy może prowadzić do uzyskania wyników fałszywie dodatnich; nieprawidłowy sposób pobierania, przechowywania oraz transportu materiału do laboratorium w sposób znaczący wpływa na jakość uzyskiwanych wyników.
Wykrywanie i róznicowanie DNA Chlamydia trachomatis i Neisseria gonorrhoeae (wymaz z macicy), tryb CITO | Cito | Real Time PCR | Do 3 h | Jednostki SU - system AMMS; kontrahenci zewnętrzni z umową - zgodnie z aktualnie obowiązującą umową; kontrahenci zewnętrzni bez umowy - platforma do udostępniania wyników lub wydruki w formie papierowej przesyłane pocztą | Formularz dostępny w LIS i w AMMS | Niepewność pomiaru wyrażona poprzez czułość oraz swoistość testu - czułość 89,3%-100% (Ch.trachomatis), 64,0%-100% (N. gonorrhoeae); swoistość 97,5%-100% (Ch.trachomatis), 99,4%-100% (N. gonorrhoeae) (95% przedział ufności, uwzględniono różnice między rodzajami próbek) | Brak obecności DNA Chlamydia trachomatis i Neisseria gonorrhoeae - wynik ujemny; wykrycie obecności DNA Chlamydia trachomatis i Neisseria gonorrhoeae - wynik dodatni | Nieprawidłowe pobieranie, transportowanie lub przechowywanie próbki może spowodować uzyskanie wyniku fałszywie ujemnego; jeżeli w próbce znajduje się niewystarczająca ilość wirusa lub inhibitory reakcji PCR, również może to spowodować uzyskiwanie wyników fałszywie ujemnych; występowanie mutacji w regionach docelowych testu może wpływać na wiązanie starterów i/lub sond oraz spowodować niewykrycie obecności wirusa; w przypadku próbek z kanału szyjki macicy i próbek z pochwy pobranych przez pacjentki interferencje testu mogą wystąpić w obecności: krwi (>1% obj./obj.) lub mucyny (>0,8% wag./obj.).
Wykrywanie i róznicowanie DNA Chlamydia trachomatis i Neisseria gonorrhoeae (mocz), tryb CITO | Cito | Real Time PCR | Do 3 h | Jednostki SU - system AMMS; kontrahenci zewnętrzni z umową - zgodnie z aktualnie obowiązującą umową; kontrahenci zewnętrzni bez umowy - platforma do udostępniania wyników lub wydruki w formie papierowej przesyłane pocztą | Formularz dostępny w LIS i w AMMS | Niepewność pomiaru wyrażona poprzez czułość oraz swoistość testu - czułość 89,3%-100% (Ch.trachomatis), 64,0%-100% (N. gonorrhoeae); swoistość 97,5%-100% (Ch.trachomatis), 99,4%-100% (N. gonorrhoeae) (95% przedział ufności, uwzględniono różnice między rodzajami próbek) | Brak obecności DNA Chlamydia trachomatis i Neisseria gonorrhoeae - wynik ujemny; wykrycie obecności DNA Chlamydia trachomatis i Neisseria gonorrhoeae - wynik dodatni | Jeżeli w próbce znajduje się niewystarczająca ilość wirusa lub inhibitory reakcji PCR, może to spowodować uzyskiwanie wyników fałszywie ujemnych; występowanie mutacji w regionach docelowych testu może wpływać na wiązanie starterów i/lub sond oraz spowodować niewykrycie obecności wirusa; w przypadku próbek moczu interferencje testu mogą wystąpić w obecności: krwi (>0,3% obj./obj.), mucyny (>0,2% wag./obj.), bilirubiny (>0,2 mg/ml) lub produktu Vagisil Feminine Powder (>0,2% wag./obj.); nieprawidłowy sposób pobierania, przechowywania oraz transportu materiału do laboratorium w sposób znaczący wpływa na jakość uzyskiwanych wyników.
Wykrywanie i róznicowanie DNA Chlamydia trachomatis i Neisseria gonorrhoeae (wymaz z odbytu), tryb CITO | Cito | Real Time PCR | Do 3 h | Jednostki SU - system AMMS; kontrahenci zewnętrzni z umową - zgodnie z aktualnie obowiązującą umową; kontrahenci zewnętrzni bez umowy - platforma do udostępniania wyników lub wydruki w formie papierowej przesyłane pocztą | Formularz dostępny w LIS i w AMMS | Niepewność pomiaru wyrażona poprzez czułość oraz swoistość testu - czułość 89,3%-100% (Ch.trachomatis), 64,0%-100% (N. gonorrhoeae); swoistość 97,5%-100% (Ch.trachomatis), 99,4%-100% (N. gonorrhoeae) (95% przedział ufności, uwzględniono różnice między rodzajami próbek) | Brak obecności DNA Chlamydia trachomatis i Neisseria gonorrhoeae - wynik ujemny; wykrycie obecności DNA Chlamydia trachomatis i Neisseria gonorrhoeae - wynik dodatni | Jeżeli w próbce znajduje się niewystarczająca ilość wirusa lub inhibitory reakcji PCR, może to spowodować uzyskiwanie wyników fałszywie ujemnych; występowanie mutacji w regionach docelowych testu może wpływać na wiązanie starterów i/lub sond oraz spowodować niewykrycie obecności wirusa; nieprawidłowy sposób pobierania, przechowywania oraz transportu materiału do laboratorium w sposób znaczący wpływa na jakość uzyskiwanych wyników.
Wykrywanie i róznicowanie DNA Chlamydia trachomatis i Neisseria gonorrhoeae (wymaz z pochwy), tryb CITO | Cito | Real Time PCR | Do 3 h | Jednostki SU - system AMMS; kontrahenci zewnętrzni z umową - zgodnie z aktualnie obowiązującą umową; kontrahenci zewnętrzni bez umowy - platforma do udostępniania wyników lub wydruki w formie papierowej przesyłane pocztą | Formularz dostępny w LIS i w AMMS | Niepewność pomiaru wyrażona poprzez czułość oraz swoistość testu - czułość 89,3%-100% (Ch.trachomatis), 64,0%-100% (N. gonorrhoeae); swoistość 97,5%-100% (Ch.trachomatis), 99,4%-100% (N. gonorrhoeae) (95% przedział ufności, uwzględniono różnice między rodzajami próbek) | Brak obecności DNA Chlamydia trachomatis i Neisseria gonorrhoeae - wynik ujemny; wykrycie obecności DNA Chlamydia trachomatis i Neisseria gonorrhoeae - wynik dodatni | Jeżeli w próbce znajduje się niewystarczająca ilość wirusa lub inhibitory reakcji PCR, może to spowodować uzyskiwanie wyników fałszywie ujemnych; występowanie mutacji w regionach docelowych testu może wpływać na wiązanie starterów i/lub sond oraz spowodować niewykrycie obecności wirusa; w przypadku próbek z kanału szyjki macicy i próbek z pochwy pobranych przez pacjentki interferencje testu mogą wystąpić w obecności: krwi (>1% obj./obj.) lub mucyny (>0,8% wag./obj.); nieprawidłowy sposób pobierania, przechowywania oraz transportu materiału do laboratorium w sposób znaczący wpływa na jakość uzyskiwanych wyników.
Wykrywanie HBV DNA - ilościowo w krwi EDTA (CITO) | Cito | Real Time PCR | Do 3 h | Jednostki SU - system AMMS; kontrahenci zewnętrzni z umową - zgodnie z aktualnie obowiązującą umową; kontrahenci zewnętrzni bez umowy - platforma do udostępniania wyników lub wydruki w formie papierowej przesyłane pocztą | Formularz dostępny w LIS i w AMMS | 0,001log10 IU/ml (niepewność rozszerzona, k=2) | Brak obecności DNA HBV - wynik ujemny; wykrycie obecności DNA HBV - wynik dodatni | Jeżeli w próbce znajduje się niewystarczająca ilość wirusa lub inhibitory reakcji PCR, może to spowodować uzyskiwanie wyników fałszywie ujemnych; występowanie mutacji w regionach docelowych testu może wpływać na wiązanie starterów i/lub sond oraz spowodować niewykrycie obecności wirusa; nieprawidłowy sposób pobierania, przechowywania oraz transportu materiału do laboratorium w sposób znaczący wpływa na jakość uzyskiwanych wyników.
Wykrywanie HCV RNA - ilościowo w krwi EDTA (CITO) | Cito | Real Time PCR | Do 3 h | Jednostki SU - system AMMS; kontrahenci zewnętrzni z umową - zgodnie z aktualnie obowiązującą umową; kontrahenci zewnętrzni bez umowy - platforma do udostępniania wyników lub wydruki w formie papierowej przesyłane pocztą | Formularz dostępny w LIS i w AMMS | 0,19log10 IU/ml (niepewność rozszerzona, k=2) | Brak obecności RNA HCV - wynik ujemny; wykrycie obecności RNA HCV - wynik dodatni | Jeżeli w próbce znajduje się niewystarczająca ilość wirusa lub inhibitory reakcji PCR, może to spowodować uzyskiwanie wyników fałszywie ujemnych; występowanie mutacji w regionach docelowych testu może wpływać na wiązanie starterów i/lub sond oraz spowodować niewykrycie obecności wirusa; nieprawidłowy sposób pobierania, przechowywania oraz transportu materiału do laboratorium w sposób znaczący wpływa na jakość uzyskiwanych wyników.
Wykrywanie HIV-1 RNA - ilościowo w krwi EDTA (CITO) | Cito | Real Time PCR | Do 3 h | Jednostki SU - system AMMS; kontrahenci zewnętrzni z umową - zgodnie z aktualnie obowiązującą umową; kontrahenci zewnętrzni bez umowy - platforma do udostępniania wyników lub wydruki w formie papierowej przesyłane pocztą | Formularz dostępny w LIS i w AMMS | 0,15log10 IU/ml (niepewność rozszerzona, k=2) | Brak obecności RNA HIV-1 - wynik ujemny; wykrycie obecności RNA HIV-1 - wynik dodatni | Jeżeli w próbce znajduje się niewystarczająca ilość wirusa lub inhibitory reakcji PCR, może to spowodować uzyskiwanie wyników fałszywie ujemnych; występowanie mutacji w regionach docelowych testu może wpływać na wiązanie starterów i/lub sond oraz spowodować niewykrycie obecności wirusa; nieprawidłowy sposób pobierania, przechowywania oraz transportu materiału do laboratorium w sposób znaczący wpływa na jakość uzyskiwanych wyników.
Wykrywanie Mycobacterium tuberculosis complex DNA i oporności na ryfampicynę (wariant rpoB), tryb CITO | Cito | Real Time PCR | Do 3 h | Jednostki SU - system AMMS; kontrahenci zewnętrzni z umową - zgodnie z aktualnie obowiązującą umową; kontrahenci zewnętrzni bez umowy - platforma do udostępniania wyników lub wydruki w formie papierowej przesyłane pocztą | Formularz dostępny w LIS i w AMMS | Niepewność pomiaru wyrażona poprzez czułość oraz swoistość testu - czułość 86,9%-91,4% (wykrycie M. tuberculosis), 91,5%-98,4% (wykrycie genu oporności); swoistość 94,2%-96,5% (wykrycie M. tuberculosis), 93,7%-97,9% (wykrycie genu oporności) (95% przedział ufności) | Brak obecności Mycobacterium tuberculosis complex DNA i oporności na ryfampicynę (wariant rpoB) - wynik ujemny; wykrycie obecności Mycobacterium tuberculosis complex DNA i oporności na ryfampicynę (wariant rpoB) - wynik dodatni | Jeżeli w próbce znajduje się niewystarczająca ilość wirusa lub inhibitory reakcji PCR, może to spowodować uzyskiwanie wyników fałszywie ujemnych; występowanie mutacji w regionach docelowych testu może wpływać na wiązanie starterów i/lub sond oraz spowodować niewykrycie obecności drobnoustroju; dodatni wynik badania niekoniecznie oznacza obecność żywych drobnoustrojów; test nie potwierdza wrażliwości na ryfampicynę, ponieważ mogą istnieć mechanizmy oporności na ryfampicynę inne niż wykrywane w teście, które mogą być powiązane z brakiem odpowiedzi klinicznej na leczenie; nieprawidłowy sposób pobierania, przechowywania oraz transportu materiału do laboratorium w sposób znaczący wpływa na jakość uzyskiwanych wyników.
Identyfikacja szczepu (027-NAP1-BI), oraz toksyny B (tcdB) i binarnej (cdt) Clostridioides difficile, w kale | Cito | Real Time PCR | Do 3 h | Jednostki SU - system AMMS; kontrahenci zewnętrzni z umową - zgodnie z aktualnie obowiązującą umową; kontrahenci zewnętrzni bez umowy - platforma do udostępniania wyników lub wydruki w formie papierowej przesyłane pocztą | Formularz dostępny w LIS i w AMMS | Niepewność pomiaru wyrażona poprzez czułość oraz swoistość testu - czułość 100%, swoistość 91% | Brak obecności szczepu (027-NAP1-BI) i/lub toksyny B (tcdB) i/lub binarnej (cdt) Clostridioides difficile - wynik ujemny; wykrycie obecności szczepu (027-NAP1-BI) i/lub toksyny B (tcdB) i/lub binarnej (cdt) Clostridioides difficile - wynik dodatni | Jeżeli w próbce znajduje się niewystarczająca ilość drobnoustroju lub inhibitory reakcji PCR, może to spowodować uzyskiwanie wyników fałszywie ujemnych; występowanie mutacji w regionach docelowych testu może wpływać na wiązanie starterów i/lub sond oraz spowodować niewykrycie obecności drobnoustroju; dodatni wynik badania niekoniecznie oznacza obecność żywych drobnoustrojów; nieprawidłowy sposób pobierania, przechowywania oraz transportu materiału do laboratorium w sposób znaczący wpływa na jakość uzyskiwanych wyników.
Identyfikacja szczepu (027-NAP1-BI), oraz toksyny B (tcdB) i binarnej (cdt) Clostridioides difficile, wymazie z odbytu | Cito | Real Time PCR | Do 3 h | Jednostki SU - system AMMS; kontrahenci zewnętrzni z umową - zgodnie z aktualnie obowiązującą umową; kontrahenci zewnętrzni bez umowy - platforma do udostępniania wyników lub wydruki w formie papierowej przesyłane pocztą | Formularz dostępny w LIS i w AMMS | Niepewność pomiaru wyrażona poprzez czułość oraz swoistość testu - czułość 100%, swoistość 91% | Brak obecności szczepu (027-NAP1-BI) i/lub toksyny B (tcdB) i/lub binarnej (cdt) Clostridioides difficile - wynik ujemny; wykrycie obecności szczepu (027-NAP1-BI) i/lub toksyny B (tcdB) i/lub binarnej (cdt) Clostridioides difficile - wynik dodatni | Jeżeli w próbce znajduje się niewystarczająca ilość drobnoustroju lub inhibitory reakcji PCR, może to spowodować uzyskiwanie wyników fałszywie ujemnych; występowanie mutacji w regionach docelowych testu może wpływać na wiązanie starterów i/lub sond oraz spowodować niewykrycie obecności drobnoustroju; dodatni wynik badania niekoniecznie oznacza obecność żywych drobnoustrojów; nieprawidłowy sposób pobierania, przechowywania oraz transportu materiału do laboratorium w sposób znaczący wpływa na jakość uzyskiwanych wyników.
Oznaczanie lekooporności wirusa HBV | Rutyna | PCR, odwrotna hybrydyzacja | Do 21 dni | Jednostki SU - system AMMS; kontrahenci zewnętrzni z umową - zgodnie z aktualnie obowiązującą umową; kontrahenci zewnętrzni bez umowy - platforma do udostępniania wyników lub wydruki w formie papierowej przesyłane pocztą | Formularz dostępny w LIS i w AMMS | Niepewność pomiaru wyrażona poprzez czułość oraz swoistość testu - czułość 82,2%-99,9%, swoistość 96,4-100% (95% przedział ufności) | Brak możliwości wyznaczenia przedziału wartości referencyjnych | Jeżeli w próbce znajduje się niewystarczająca ilość drobnoustroju lub inhibitory reakcji PCR, może to spowodować uzyskiwanie wyników fałszywie ujemnych; występowanie mutacji w regionach docelowych testu może wpływać na wiązanie starterów i/lub sond oraz spowodować niewykrycie obecności drobnoustroju; puder z rękawiczek jednorazowych oraz podchloryn sodu również mogą być inhibitorami amplifikacji; nieprawidłowy sposób pobierania, przechowywania oraz transportu materiału do laboratorium w sposób znaczący wpływa na jakość uzyskiwanych wyników.
Oznaczenie genotypu/subtypu HCV RNA w krwi EDTA | Rutyna | PCR, odwrotna hybrydyzacja | Do 21 dni | Jednostki SU - system AMMS; kontrahenci zewnętrzni z umową - zgodnie z aktualnie obowiązującą umową; kontrahenci zewnętrzni bez umowy - platforma do udostępniania wyników lub wydruki w formie papierowej przesyłane pocztą | Formularz dostępny w LIS i w AMMS | Niepewność pomiaru wyrażona poprzez czułość oraz swoistość testu - czułość 100%, swoistość 100% (deklaracja producenta) | Brak możliwości wyznaczenia przedziału wartości referencyjnych | Jeżeli w próbce znajduje się niewystarczająca ilość drobnoustroju lub inhibitory reakcji PCR, może to spowodować uzyskiwanie wyników fałszywie ujemnych; występowanie mutacji w regionach docelowych testu może wpływać na wiązanie starterów i/lub sond oraz spowodować niewykrycie obecności drobnoustroju; puder z rękawiczek jednorazowych oraz podchloryn sodu również mogą być inhibitorami amplifikacji; nieprawidłowy sposób pobierania, przechowywania oraz transportu materiału do laboratorium w sposób znaczący wpływa na jakość uzyskiwanych wyników.
Wykrywanie allelu HLA-B*5701 DNA - wysoka rozdzielczość | Rutyna | PCR, odwrotna hybrydyzacja | Do 21 dni | Jednostki SU - system AMMS; kontrahenci zewnętrzni z umową - zgodnie z aktualnie obowiązującą umową; kontrahenci zewnętrzni bez umowy - platforma do udostępniania wyników lub wydruki w formie papierowej przesyłane pocztą | Formularz dostępny w LIS i w AMMS | Niepewność pomiaru wyrażona poprzez czułość oraz swoistość testu - czułość 82,01%-99,56%, swoistość 95,87-99,9% (95% przedział ufności) | Brak możliwości wyznaczenia przedziału wartości referencyjnych | Jeżeli w próbce znajduje się niewystarczająca ilość drobnoustroju lub inhibitory reakcji PCR, może to spowodować uzyskiwanie wyników fałszywie ujemnych; występowanie mutacji w regionach docelowych testu może wpływać na wiązanie starterów i/lub sond oraz spowodować niewykrycie obecności drobnoustroju; puder z rękawiczek jednorazowych oraz podchloryn sodu również mogą być inhibitorami amplifikacji; nieprawidłowy sposób pobierania, przechowywania oraz transportu materiału do laboratorium w sposób znaczący wpływa na jakość uzyskiwanych wyników.
Badanie molekularne wybranych czynników etiologicznych zakażeń krwi (krew EDTA) | Cito | Technologia mikromacierzy | Do 24 h | Jednostki SU - system AMMS; kontrahenci zewnętrzni z umową - zgodnie z aktualnie obowiązującą umową; kontrahenci zewnętrzni bez umowy - platforma do udostępniania wyników lub wydruki w formie papierowej przesyłane pocztą | Formularz dostępny w LIS i w AMMS | Niepewność pomiaru wyrażona poprzez czułość oraz swoistość testu - czułość 74%, swoistość 98% | Brak obecności wybranych czynników etiologicznych zakażeń krwi - wynik ujemny; wykrycie obecności wybranych czynników etiologicznych zakażeń krwi - wynik dodatni | Jeżeli w próbce znajduje się niewystarczająca ilość drobnoustroju lub inhibitory reakcji PCR, może to spowodować uzyskiwanie wyników fałszywie ujemnych; występowanie mutacji w regionach docelowych testu może wpływać na wiązanie starterów i/lub sond oraz spowodować niewykrycie obecności drobnoustroju; puder z rękawiczek jednorazowych oraz podchloryn sodu również mogą być inhibitorami amplifikacji; nieprawidłowy sposób pobierania, przechowywania oraz transportu materiału do laboratorium w sposób znaczący wpływa na jakość uzyskiwanych wyników.
Badanie molekularne wybranych czynników etiologicznych zakażeń dolnych dróg oddechowych (BAL) | Cito | Technologia mikromacierzy | Do 24 h | Jednostki SU - system AMMS; kontrahenci zewnętrzni z umową - zgodnie z aktualnie obowiązującą umową; kontrahenci zewnętrzni bez umowy - platforma do udostępniania wyników lub wydruki w formie papierowej przesyłane pocztą | Formularz dostępny w LIS i w AMMS | Niepewność pomiaru wyrażona poprzez czułość oraz swoistość testu - czułość 84%, swoistość 78% | Brak obecności wybranych czynników etiologicznych zakażeń krwi - wynik ujemny; wykrycie obecności wybranych czynników etiologicznych zakażeń krwi - wynik dodatni | Jeżeli w próbce znajduje się niewystarczająca ilość drobnoustroju lub inhibitory reakcji PCR, może to spowodować uzyskiwanie wyników fałszywie ujemnych; występowanie mutacji w regionach docelowych testu może wpływać na wiązanie starterów i/lub sond oraz spowodować niewykrycie obecności drobnoustroju; puder z rękawiczek jednorazowych oraz podchloryn sodu również mogą być inhibitorami amplifikacji; nieprawidłowy sposób pobierania, przechowywania oraz transportu materiału do laboratorium w sposób znaczący wpływa na jakość uzyskiwanych wyników.
Badanie molekularne wybranych czynników etiologicznych zakażeń (płyn mózgowo-rdzeniowy) | Cito | Technologia mikromacierzy | Do 24 h | Jednostki SU - system AMMS; kontrahenci zewnętrzni z umową - zgodnie z aktualnie obowiązującą umową; kontrahenci zewnętrzni bez umowy - platforma do udostępniania wyników lub wydruki w formie papierowej przesyłane pocztą | Formularz dostępny w LIS i w AMMS | Niepewność pomiaru wyrażona poprzez czułość oraz swoistość testu - czułość 84%, swoistość 78% | Brak obecności wybranych czynników etiologicznych zakażeń krwi - wynik ujemny; wykrycie obecności wybranych czynników etiologicznych zakażeń krwi - wynik dodatni | Jeżeli w próbce znajduje się niewystarczająca ilość drobnoustroju lub inhibitory reakcji PCR, może to spowodować uzyskiwanie wyników fałszywie ujemnych; występowanie mutacji w regionach docelowych testu może wpływać na wiązanie starterów i/lub sond oraz spowodować niewykrycie obecności drobnoustroju; puder z rękawiczek jednorazowych oraz podchloryn sodu również mogą być inhibitorami amplifikacji; nieprawidłowy sposób pobierania, przechowywania oraz transportu materiału do laboratorium w sposób znaczący wpływa na jakość uzyskiwanych wyników.
Badanie molekularne wybranych czynników etiologicznych zakażeń (płyn z opłucnej) | Cito | Technologia mikromacierzy | Do 24 h | Jednostki SU - system AMMS; kontrahenci zewnętrzni z umową - zgodnie z aktualnie obowiązującą umową; kontrahenci zewnętrzni bez umowy - platforma do udostępniania wyników lub wydruki w formie papierowej przesyłane pocztą | Formularz dostępny w LIS i w AMMS | Niepewność pomiaru wyrażona poprzez czułość oraz swoistość testu - czułość 84%, swoistość 78% | Brak obecności wybranych czynników etiologicznych zakażeń krwi - wynik ujemny; wykrycie obecności wybranych czynników etiologicznych zakażeń krwi - wynik dodatni | Jeżeli w próbce znajduje się niewystarczająca ilość drobnoustroju lub inhibitory reakcji PCR, może to spowodować uzyskiwanie wyników fałszywie ujemnych; występowanie mutacji w regionach docelowych testu może wpływać na wiązanie starterów i/lub sond oraz spowodować niewykrycie obecności drobnoustroju; puder z rękawiczek jednorazowych oraz podchloryn sodu również mogą być inhibitorami amplifikacji; nieprawidłowy sposób pobierania, przechowywania oraz transportu materiału do laboratorium w sposób znaczący wpływa na jakość uzyskiwanych wyników.
Badanie molekularne wybranych czynników etiologicznych zakażeń (płyn stawowy) | Cito | Technologia mikromacierzy | Do 24 h | Jednostki SU - system AMMS; kontrahenci zewnętrzni z umową - zgodnie z aktualnie obowiązującą umową; kontrahenci zewnętrzni bez umowy - platforma do udostępniania wyników lub wydruki w formie papierowej przesyłane pocztą | Formularz dostępny w LIS i w AMMS | Niepewność pomiaru wyrażona poprzez czułość oraz swoistość testu - czułość 84%, swoistość 78% | Brak obecności wybranych czynników etiologicznych zakażeń krwi - wynik ujemny; wykrycie obecności wybranych czynników etiologicznych zakażeń krwi - wynik dodatni | Jeżeli w próbce znajduje się niewystarczająca ilość drobnoustroju lub inhibitory reakcji PCR, może to spowodować uzyskiwanie wyników fałszywie ujemnych; występowanie mutacji w regionach docelowych testu może wpływać na wiązanie starterów i/lub sond oraz spowodować niewykrycie obecności drobnoustroju; puder z rękawiczek jednorazowych oraz podchloryn sodu również mogą być inhibitorami amplifikacji; nieprawidłowy sposób pobierania, przechowywania oraz transportu materiału do laboratorium w sposób znaczący wpływa na jakość uzyskiwanych wyników.
Molekularna diagnostyka zapaleń pochwy wywołanych zaburzeniami mikrobioty – wymaz z pochwy | Rutyna | Real Time PCR | 1-3 dni | Jednostki SU - system AMMS; kontrahenci zewnętrzni z umową - zgodnie z aktualnie obowiązującą umową; kontrahenci zewnętrzni bez umowy - platforma do udostępniania wyników lub wydruki w formie papierowej przesyłane pocztą | Formularz dostępny w LIS i w AMMS | Niepewność pomiaru wyrażona poprzez czułość oraz swoistość testu - czułość 92,4%-100%, swoistość 89,4-99,9% (95% przedział ufności) | Brak obecności materiału genetycznego patogenów wykrywanych w teście - wynik ujemny; wykrycie obecności materiału genetycznego patogenów wykrywanych w teściei - wynik dodatni | Obecność inhibitorów PCR w próbce może powodować nieprawidłowe wyniki; nieprawidłowy sposób pobierania, przechowywania oraz transportu materiału do laboratorium w sposób znaczący wpływa na jakość uzyskiwanych wyników.
Molekularne wykrywanie DNA/RNA patogenów w wymazach z nosogardła (CITO) | Cito | nested PCR | Do 3 h | Jednostki SU - system AMMS; kontrahenci zewnętrzni z umową - zgodnie z aktualnie obowiązującą umową; kontrahenci zewnętrzni bez umowy - platforma do udostępniania wyników lub wydruki w formie papierowej przesyłane pocztą | Formularz dostępny w LIS i w AMMS | Niepewność pomiaru wyrażona poprzez czułość oraz swoistość testu - czułość 96,3%-100%, swoistość 90,6%-100% | Brak obecności patogenów układu oddechowego - wynik ujemny; wykrycie obecności patogenów układu oddechowego - wynik dodatni | Wykrycie wirusowego i bakteryjnego kwasu nukleinowego zależy od prawidłowego pobrania, transportu, przechowywania i przygotowania próbki oraz właściwego postępowania z nią. Nieprzestrzeganie odpowiednich zaleceń dotyczących procedury na którymkolwiek z tych etapów może prowadzić do uzyskania nieprawidłowych wyników. Nieprawidłowe pobranie lub transport próbek bądź niewłaściwe postępowanie z nimi stwarza ryzyko uzyskania wartości fałszywie dodatnich lub fałszywie ujemnych. Wynik ujemny testu nie wyklucza możliwości zakażenia wirusowego lub bakteryjnego. Ujemne wyniki testu mogą wystąpić z powodu obecności wariantów sekwencji (lub mutacji) w regionie docelowym oznaczenia, obecności inhibitorów, błędu technicznego, pomylenia próbek, zakażenia spowodowanego przez drobnoustrój niewykrywalny przez panel lub zakażenia dolnych dróg oddechowych, które nie jest wykrywane przez próbkę wymazu nosowo-gardłowego lub gardłowego. Na wyniki testu może też wpływać prowadzone równocześnie leczenie przeciwwirusowe/przeciwbakteryjne lub zawartość drobnoustrojów w próbce poniżej granicy wykrywalności w ramach testu. Ujemne wyniki nie powinny być wykorzystywane jako jedyna podstawa do diagnozy, leczenia lub innych decyzji dotyczących postępowania terapeutycznego.
Molekularne wykrywanie DNA/RNA patogenów w wymazach z gardła (CITO) | Cito | nested PCR | Do 3 h | Jednostki SU - system AMMS; kontrahenci zewnętrzni z umową - zgodnie z aktualnie obowiązującą umową; kontrahenci zewnętrzni bez umowy - platforma do udostępniania wyników lub wydruki w formie papierowej przesyłane pocztą | Formularz dostępny w LIS i w AMMS | Niepewność pomiaru wyrażona poprzez czułość oraz swoistość testu - czułość 96,3%-100%, swoistość 90,6%-100% | Brak obecności patogenów układu oddechowego - wynik ujemny; wykrycie obecności patogenów układu oddechowego - wynik dodatni | Wykrycie wirusowego i bakteryjnego kwasu nukleinowego zależy od prawidłowego pobrania, transportu, przechowywania i przygotowania próbki oraz właściwego postępowania z nią. Nieprzestrzeganie odpowiednich zaleceń dotyczących procedury na którymkolwiek z tych etapów może prowadzić do uzyskania nieprawidłowych wyników. Nieprawidłowe pobranie lub transport próbek bądź niewłaściwe postępowanie z nimi stwarza ryzyko uzyskania wartości fałszywie dodatnich lub fałszywie ujemnych. Wynik ujemny testu nie wyklucza możliwości zakażenia wirusowego lub bakteryjnego. Ujemne wyniki testu mogą wystąpić z powodu obecności wariantów sekwencji (lub mutacji) w regionie docelowym oznaczenia, obecności inhibitorów, błędu technicznego, pomylenia próbek, zakażenia spowodowanego przez drobnoustrój niewykrywalny przez panel lub zakażenia dolnych dróg oddechowych, które nie jest wykrywane przez próbkę wymazu nosowo-gardłowego lub gardłowego. Na wyniki testu może też wpływać prowadzone równocześnie leczenie przeciwwirusowe/przeciwbakteryjne lub zawartość drobnoustrojów w próbce poniżej granicy wykrywalności w ramach testu. Ujemne wyniki nie powinny być wykorzystywane jako jedyna podstawa do diagnozy, leczenia lub innych decyzji dotyczących postępowania terapeutycznego.
Molekularne wykrywanie DNA patogenów oraz genów oporności w płynie stawowym (CITO) | Cito | nested PCR | Do 3 h | Jednostki SU - system AMMS; kontrahenci zewnętrzni z umową - zgodnie z aktualnie obowiązującą umową; kontrahenci zewnętrzni bez umowy - platforma do udostępniania wyników lub wydruki w formie papierowej przesyłane pocztą | Formularz dostępny w LIS i w AMMS | Niepewność pomiaru wyrażona poprzez czułość oraz swoistość testu - czułość 50%-100%, swoistość 99,7%-100% | Brak obecności wybranych patogenów - wynik ujemny; wykrycie obecności wybranych patogenów - wynik dodatni | Wykrycie kwasu nukleinowego genu oporności na bakterie, drożdżaki i antybiotyki zależy od prawidłowego zebrania, transportu i przechowywania próbki oraz odpowiedniego postępowania z próbką. Nieprzestrzeganie odpowiednich zaleceń dotyczących procedury na którymkolwiek z tych etapów może prowadzić do uzyskania nieprawidłowych wyników. Istnieje ryzyko uzyskania wyników fałszywie dodatnich lub ujemnych z powodu nieprawidłowego zebrania i transportowania próbek lub pracy z próbkami. Ujemne wyniki nie wykluczają możliwości zakażenia i nie należy ich traktować jako wyłącznej podstawy do postawienia rozpoznania, wdrożenia leczenia ani podejmowania innych decyzji dotyczących postępowania terapeutycznego. Ujemne wyniki testu mogą być spowodowane wariantami sekwencji w regionie docelowym oznaczenia, obecnością inhibitorów w próbce, błędem technicznym lub pomieszaniem próbek. Wyniki ujemne mogą być również spowodowane zakażeniem drobnoustrojami niezidentyfikowanymi przez test lub ze względu na stężenie drobnoustroju w próbce, które jest poniżej granicy wykrywalności testu. Na poziom drobnoustrojów może mieć wpływ jednoczesna terapia przeciwbakteryjna/przeciwgrzybicza, która może prowadzić do poziomu drobnoustrojów poniżej granicy wykrywalności testu.
Diagnostyka molekularna chorób odkleszczowych - płyn mózgowo-rdzeniowy | Rutyna | RT-PCR, Real Time PCR | 1-3 dni | Jednostki SU - system AMMS; kontrahenci zewnętrzni z umową - zgodnie z aktualnie obowiązującą umową; kontrahenci zewnętrzni bez umowy - platforma do udostępniania wyników lub wydruki w formie papierowej przesyłane pocztą | Formularz dostępny w LIS i w AMMS | Producent deklaruje wysoką czułość i swoistość testu; wartości sprawdzane dla poszczególnych patogenów | Brak obecności wybranych patogenów - wynik ujemny; wykrycie obecności wybranych patogenów - wynik dodatni | Wykrycie wirusowego i bakteryjnego kwasu nukleinowego zależy od prawidłowego pobrania, transportu, przechowywania i przygotowania próbki oraz właściwego postępowania z nią. Nieprzestrzeganie odpowiednich zaleceń dotyczących procedury na którymkolwiek z tych etapów może prowadzić do uzyskania nieprawidłowych wyników. Nieprawidłowe pobranie lub transport próbek bądź niewłaściwe postępowanie z nimi stwarza ryzyko uzyskania wartości fałszywie dodatnich lub fałszywie ujemnych. Wynik ujemny testu nie wyklucza możliwości zakażenia wirusowego lub bakteryjnego. Ujemne wyniki testu mogą wystąpić z powodu obecności wariantów sekwencji (lub mutacji) w regionie docelowym oznaczenia, obecności inhibitorów, błędu technicznego, pomylenia próbek, zakażenia spowodowanego przez drobnoustrój niewykrywalny przez panel lub zakażenia dolnych dróg oddechowych, które nie jest wykrywane przez próbkę wymazu nosowo-gardłowego lub gardłowego. Na wyniki testu może też wpływać prowadzone równocześnie leczenie przeciwwirusowe/przeciwbakteryjne lub zawartość drobnoustrojów w próbce poniżej granicy wykrywalności w ramach testu. Ujemne wyniki nie powinny być wykorzystywane jako jedyna podstawa do diagnozy, leczenia lub innych decyzji dotyczących postępowania terapeutycznego.
Diagnostyka molekularna chorób odkleszczowych - krew EDTA | Rutyna | RT-PCR, Real Time PCR | 1-3 dni | Jednostki SU - system AMMS; kontrahenci zewnętrzni z umową - zgodnie z aktualnie obowiązującą umową; kontrahenci zewnętrzni bez umowy - platforma do udostępniania wyników lub wydruki w formie papierowej przesyłane pocztą | Formularz dostępny w LIS i w AMMS | Producent deklaruje wysoką czułość i swoistość testu; wartości sprawdzane dla poszczególnych patogenów | Brak obecności wybranych patogenów - wynik ujemny; wykrycie obecności wybranych patogenów - wynik dodatni | Wykrycie wirusowego i bakteryjnego kwasu nukleinowego zależy od prawidłowego pobrania, transportu, przechowywania i przygotowania próbki oraz właściwego postępowania z nią. Nieprzestrzeganie odpowiednich zaleceń dotyczących procedury na którymkolwiek z tych etapów może prowadzić do uzyskania nieprawidłowych wyników. Nieprawidłowe pobranie lub transport próbek bądź niewłaściwe postępowanie z nimi stwarza ryzyko uzyskania wartości fałszywie dodatnich lub fałszywie ujemnych. Wynik ujemny testu nie wyklucza możliwości zakażenia wirusowego lub bakteryjnego. Ujemne wyniki testu mogą wystąpić z powodu obecności wariantów sekwencji (lub mutacji) w regionie docelowym oznaczenia, obecności inhibitorów, błędu technicznego, pomylenia próbek, zakażenia spowodowanego przez drobnoustrój niewykrywalny przez panel lub zakażenia dolnych dróg oddechowych, które nie jest wykrywane przez próbkę wymazu nosowo-gardłowego lub gardłowego. Na wyniki testu może też wpływać prowadzone równocześnie leczenie przeciwwirusowe/przeciwbakteryjne lub zawartość drobnoustrojów w próbce poniżej granicy wykrywalności w ramach testu. Ujemne wyniki nie powinny być wykorzystywane jako jedyna podstawa do diagnozy, leczenia lub innych decyzji dotyczących postępowania terapeutycznego.
Diagnostyka molekularna chorób odkleszczowych - płyn stawowy | Rutyna | RT-PCR, Real Time PCR | 1-3 dni | Jednostki SU - system AMMS; kontrahenci zewnętrzni z umową - zgodnie z aktualnie obowiązującą umową; kontrahenci zewnętrzni bez umowy - platforma do udostępniania wyników lub wydruki w formie papierowej przesyłane pocztą | Formularz dostępny w LIS i w AMMS | Producent deklaruje wysoką czułość i swoistość testu; wartości sprawdzane dla poszczególnych patogenów | Brak obecności wybranych patogenów - wynik ujemny; wykrycie obecności wybranych patogenów - wynik dodatni | Wykrycie wirusowego i bakteryjnego kwasu nukleinowego zależy od prawidłowego pobrania, transportu, przechowywania i przygotowania próbki oraz właściwego postępowania z nią. Nieprzestrzeganie odpowiednich zaleceń dotyczących procedury na którymkolwiek z tych etapów może prowadzić do uzyskania nieprawidłowych wyników. Nieprawidłowe pobranie lub transport próbek bądź niewłaściwe postępowanie z nimi stwarza ryzyko uzyskania wartości fałszywie dodatnich lub fałszywie ujemnych. Wynik ujemny testu nie wyklucza możliwości zakażenia wirusowego lub bakteryjnego. Ujemne wyniki testu mogą wystąpić z powodu obecności wariantów sekwencji (lub mutacji) w regionie docelowym oznaczenia, obecności inhibitorów, błędu technicznego, pomylenia próbek, zakażenia spowodowanego przez drobnoustrój niewykrywalny przez panel lub zakażenia dolnych dróg oddechowych, które nie jest wykrywane przez próbkę wymazu nosowo-gardłowego lub gardłowego. Na wyniki testu może też wpływać prowadzone równocześnie leczenie przeciwwirusowe/przeciwbakteryjne lub zawartość drobnoustrojów w próbce poniżej granicy wykrywalności w ramach testu. Ujemne wyniki nie powinny być wykorzystywane jako jedyna podstawa do diagnozy, leczenia lub innych decyzji dotyczących postępowania terapeutycznego.
Diagnostyka molekularna chorób odkleszczowych - materiał tkankowy | Rutyna | RT-PCR, Real Time PCR | 1-3 dni | Jednostki SU - system AMMS; kontrahenci zewnętrzni z umową - zgodnie z aktualnie obowiązującą umową; kontrahenci zewnętrzni bez umowy - platforma do udostępniania wyników lub wydruki w formie papierowej przesyłane pocztą | Formularz dostępny w LIS i w AMMS | Producent deklaruje wysoką czułość i swoistość testu; wartości sprawdzane dla poszczególnych patogenów | Brak obecności wybranych patogenów - wynik ujemny; wykrycie obecności wybranych patogenów - wynik dodatni | Wykrycie wirusowego i bakteryjnego kwasu nukleinowego zależy od prawidłowego pobrania, transportu, przechowywania i przygotowania próbki oraz właściwego postępowania z nią. Nieprzestrzeganie odpowiednich zaleceń dotyczących procedury na którymkolwiek z tych etapów może prowadzić do uzyskania nieprawidłowych wyników. Nieprawidłowe pobranie lub transport próbek bądź niewłaściwe postępowanie z nimi stwarza ryzyko uzyskania wartości fałszywie dodatnich lub fałszywie ujemnych. Wynik ujemny testu nie wyklucza możliwości zakażenia wirusowego lub bakteryjnego. Ujemne wyniki testu mogą wystąpić z powodu obecności wariantów sekwencji (lub mutacji) w regionie docelowym oznaczenia, obecności inhibitorów, błędu technicznego, pomylenia próbek, zakażenia spowodowanego przez drobnoustrój niewykrywalny przez panel lub zakażenia dolnych dróg oddechowych, które nie jest wykrywane przez próbkę wymazu nosowo-gardłowego lub gardłowego. Na wyniki testu może też wpływać prowadzone równocześnie leczenie przeciwwirusowe/przeciwbakteryjne lub zawartość drobnoustrojów w próbce poniżej granicy wykrywalności w ramach testu. Ujemne wyniki nie powinny być wykorzystywane jako jedyna podstawa do diagnozy, leczenia lub innych decyzji dotyczących postępowania terapeutycznego.